## ご使用に関して
本エクセルシートの著作権は、国土交通省国土技術政策総合研究所（以下、国土技術政策総合研究所という。）及び国立研究開発法人建築研究所（以下、「建築研究所」という。）に帰属します。 本エクセルシートの計算方法は、建築研究所内のページ「建築物のエネルギー消費性能に関する技術情報」における「平成28年省エネルギー基準に準拠したエネルギー消費性能の評価に関する技術情報（住宅）現行版」(http://www.kenken.go.jp/becc/house.html)に示す「エネルギー消費性能の算定方法」（以下、「建築研究所公開資料」という。）に基づき、国土技術政策総合研究所及び建築研究所が作成したものです。万一、建築研究所公開資料と本エクセルシートの内容に齟齬がある場合は、建築研究所公開資料で定める内容が優先されます。 本エクセルシートを申請者の責任において、公的な申請に用いることは可能ですが、著作権者およびコントリビューターは、事由のいかんを問わず、損害発生の原因いかんを問わず、かつ責任の根拠が契約であるか厳格責任であるか（過失その他の）不法行為であるかを問わず、仮にそのような損害が発生する可能性が知らされていたとしても、本エクセルシートの使用によって発生した（代用品または代用サービスの調達、使用の損失、データの損失、利益の損失、業務の中断も含め、またはそれに限定されない）直接損害、間接損害、偶発的な損害、特別損害、懲罰的損害、または結果損害について、一切の責任を負わないものとします。 Copyright (c) 2016 National Institute for Land and Infrastructure Management & Building Research Institute Released under the MIT license http://opensource.org/licenses/mit-license.php

## ①基本情報と建物情報の入力
フロア入力法による共同住宅の評価シート Ver. 02
1．入力
・本シートでは最大で30階までの建物を評価することができます。
・下記の情報を入力してください（各項目をクリックすると入力部分へジャンプします）。
| 1.1 基本情報 |  | 1.2 建物形状 | （1）建物全体 | （2）各階 | 1.3 外皮仕様
1.1 基本情報
① | シート作成日 |  |  | (文字入力)
② | 入力責任者 |  |  | (文字入力)
③ | 建物名称 |  |  | (文字入力)
④ | 建物所在地 |  |  | (文字入力)
⑤ | 地域の区分 |  |  | (選択入力)
⑥ | 延べ面積 |  |  | (数値入力) | [㎡]
1.2 建物形状
（1）建物全体
① | 建物の構造 |  |  | (選択入力)
② | 建物全体の高さ |  |  | (数値入力) | [m]
③ | 建物の階数 |  |  | (数値入力) | [階]
④ | 共用廊下の種別 |  |  | (選択入力)
⑤ | 主たる居室の窓の方位 |  |  | (選択入力)
（2）各階
|  | ⑥ | ⑦ | ⑧ | ⑨ | ⑩ | ⑪ | ⑫
|  | 住戸部分の床面積の合計 | 住戸部分の外周長 | 住戸部分の窓面積の合計 | 住戸部分の外気に接する床の面積の合計（最下階を除く） | 住戸部分の屋根の面積の合計（最上階を除く） | 住戸数 | その他の居室の有無
|  | (数値入力) | (数値入力) | (数値入力) | (数値入力) | (数値入力) | (数値入力) | (選択入力)
階 |  | [㎡] | [m] | [㎡] | [㎡] | [㎡] | [戸]
1 | 階
2 | 階
3 | 階
4 | 階
5 | 階
6 | 階
7 | 階
8 | 階
9 | 階
10 | 階
11 | 階
12 | 階
13 | 階
14 | 階
15 | 階
16 | 階
17 | 階
18 | 階
19 | 階
20 | 階
21 | 階
22 | 階
23 | 階
24 | 階
25 | 階
26 | 階
27 | 階
28 | 階
29 | 階
30 | 階
1.3 外皮仕様
① | 外壁の熱貫流率 |  |  |  | (数値入力) | [W/(㎡K)]
② | 屋根又は天井の熱貫流率 |  |  |  | (数値入力) | [W/(㎡K)]
③ | 外気に通じる床裏に接する床の熱貫流率 |  |  |  | (数値入力) | [W/(㎡K)]
④ | 外気に接する床の熱貫流率 |  |  |  | (数値入力) | [W/(㎡K)]
⑤ | 界壁の熱貫流率 |  |  |  | (数値入力) | [W/(㎡K)]
⑥ | 下階側界床の熱貫流率 |  |  |  | (数値入力) | [W/(㎡K)]
⑦ | 窓の熱貫流率 |  |  |  | (数値入力) | [W/(㎡K)]
⑧ | 窓の日射熱取得率（暖房期） |  |  |  | (数値入力)
⑨ | 窓の日射熱取得率（冷房期） |  |  |  | (数値入力)
⑩ | 外壁の断熱位置（RC造のみ） |  |  |  | (選択入力)
⑪ | 屋根又は天井の断熱位置（RC造のみ） |  |  |  | (選択入力)
⑫ | 外気に通じる床裏に接する床の断熱位置（RC造のみ） |  |  |  | (選択入力)
⑬ | 外気に接する床の断熱位置（RC造のみ） |  |  |  | (選択入力)
⑭ | 界壁の断熱補強の有無（RC造のみ） |  |  |  | (選択入力)
⑮ | 界床の断熱補強の有無（RC造のみ） |  |  |  | (選択入力)

## ②外皮性能の計算結果
フロア入力法による共同住宅の評価シート Ver. 02
2． 外皮性能の計算結果
※ この計算結果を「エネルギー消費性能計算プログラム（住宅版）」に入力し、各住戸の一次エネルギー消費量の計算を行ってください。
「エネルギー省性能計算プログラム（住宅版）」はこちら
・当該階が無い、または、当該階に住戸が無い場合は計算結果はありません（"-"と表記されています）。
・当該階の住戸数が１の場合、妻住戸（主方位＋90°側）のみとして、他の住戸の欄には"-"と表記されています。
・当該階の住戸数が２の場合、妻住戸（主方位＋90°側）と妻住戸（主方位＋270°側）として、中住戸の欄には"-"と表記されています。
階 |  | 住戸 | ① | ② | ③ | ④ | ⑤ | ⑥ | ⑦
|  |  | 外皮平均 熱貫流率 | 暖房期平均 日射熱取得率 | 冷房期平均 日射熱取得率 | 外皮面積 の合計 | 床面積 | 床面積 | 床面積
|  |  | UA | ηAH | ηAC |  | 主たる居室 | その他の居室 | 合計
|  |  | [W/(㎡K)] | - | - | [㎡] | [㎡] | [㎡] | [㎡]
1 | 階 | 妻住戸(主方位+90側) | - | - | - | - | - | - | -
|  | 妻住戸(主方位+270側) | - | - | - | - | - | - | -
|  | 中住戸 | - | - | - | - | - | - | -
2 | 階 | 妻住戸(主方位+90側) | - | - | - | - | - | - | -
|  | 妻住戸(主方位+270側) | - | - | - | - | - | - | -
|  | 中住戸 | - | - | - | - | - | - | -
3 | 階 | 妻住戸(主方位+90側) | - | - | - | - | - | - | -
|  | 妻住戸(主方位+270側) | - | - | - | - | - | - | -
|  | 中住戸 | - | - | - | - | - | - | -
4 | 階 | 妻住戸(主方位+90側) | - | - | - | - | - | - | -
|  | 妻住戸(主方位+270側) | - | - | - | - | - | - | -
|  | 中住戸 | - | - | - | - | - | - | -
5 | 階 | 妻住戸(主方位+90側) | - | - | - | - | - | - | -
|  | 妻住戸(主方位+270側) | - | - | - | - | - | - | -
|  | 中住戸 | - | - | - | - | - | - | -
6 | 階 | 妻住戸(主方位+90側) | - | - | - | - | - | - | -
|  | 妻住戸(主方位+270側) | - | - | - | - | - | - | -
|  | 中住戸 | - | - | - | - | - | - | -
7 | 階 | 妻住戸(主方位+90側) | - | - | - | - | - | - | -
|  | 妻住戸(主方位+270側) | - | - | - | - | - | - | -
|  | 中住戸 | - | - | - | - | - | - | -
8 | 階 | 妻住戸(主方位+90側) | - | - | - | - | - | - | -
|  | 妻住戸(主方位+270側) | - | - | - | - | - | - | -
|  | 中住戸 | - | - | - | - | - | - | -
9 | 階 | 妻住戸(主方位+90側) | - | - | - | - | - | - | -
|  | 妻住戸(主方位+270側) | - | - | - | - | - | - | -
|  | 中住戸 | - | - | - | - | - | - | -
10 | 階 | 妻住戸(主方位+90側) | - | - | - | - | - | - | -
|  | 妻住戸(主方位+270側) | - | - | - | - | - | - | -
|  | 中住戸 | - | - | - | - | - | - | -
11 | 階 | 妻住戸(主方位+90側) | - | - | - | - | - | - | -
|  | 妻住戸(主方位+270側) | - | - | - | - | - | - | -
|  | 中住戸 | - | - | - | - | - | - | -
12 | 階 | 妻住戸(主方位+90側) | - | - | - | - | - | - | -
|  | 妻住戸(主方位+270側) | - | - | - | - | - | - | -
|  | 中住戸 | - | - | - | - | - | - | -
13 | 階 | 妻住戸(主方位+90側) | - | - | - | - | - | - | -
|  | 妻住戸(主方位+270側) | - | - | - | - | - | - | -
|  | 中住戸 | - | - | - | - | - | - | -
14 | 階 | 妻住戸(主方位+90側) | - | - | - | - | - | - | -
|  | 妻住戸(主方位+270側) | - | - | - | - | - | - | -
|  | 中住戸 | - | - | - | - | - | - | -
15 | 階 | 妻住戸(主方位+90側) | - | - | - | - | - | - | -
|  | 妻住戸(主方位+270側) | - | - | - | - | - | - | -
|  | 中住戸 | - | - | - | - | - | - | -
16 | 階 | 妻住戸(主方位+90側) | - | - | - | - | - | - | -
|  | 妻住戸(主方位+270側) | - | - | - | - | - | - | -
|  | 中住戸 | - | - | - | - | - | - | -
17 | 階 | 妻住戸(主方位+90側) | - | - | - | - | - | - | -
|  | 妻住戸(主方位+270側) | - | - | - | - | - | - | -
|  | 中住戸 | - | - | - | - | - | - | -
18 | 階 | 妻住戸(主方位+90側) | - | - | - | - | - | - | -
|  | 妻住戸(主方位+270側) | - | - | - | - | - | - | -
|  | 中住戸 | - | - | - | - | - | - | -
19 | 階 | 妻住戸(主方位+90側) | - | - | - | - | - | - | -
|  | 妻住戸(主方位+270側) | - | - | - | - | - | - | -
|  | 中住戸 | - | - | - | - | - | - | -
20 | 階 | 妻住戸(主方位+90側) | - | - | - | - | - | - | -
|  | 妻住戸(主方位+270側) | - | - | - | - | - | - | -
|  | 中住戸 | - | - | - | - | - | - | -
21 | 階 | 妻住戸(主方位+90側) | - | - | - | - | - | - | -
|  | 妻住戸(主方位+270側) | - | - | - | - | - | - | -
|  | 中住戸 | - | - | - | - | - | - | -
22 | 階 | 妻住戸(主方位+90側) | - | - | - | - | - | - | -
|  | 妻住戸(主方位+270側) | - | - | - | - | - | - | -
|  | 中住戸 | - | - | - | - | - | - | -
23 | 階 | 妻住戸(主方位+90側) | - | - | - | - | - | - | -
|  | 妻住戸(主方位+270側) | - | - | - | - | - | - | -
|  | 中住戸 | - | - | - | - | - | - | -
24 | 階 | 妻住戸(主方位+90側) | - | - | - | - | - | - | -
|  | 妻住戸(主方位+270側) | - | - | - | - | - | - | -
|  | 中住戸 | - | - | - | - | - | - | -
25 | 階 | 妻住戸(主方位+90側) | - | - | - | - | - | - | -
|  | 妻住戸(主方位+270側) | - | - | - | - | - | - | -
|  | 中住戸 | - | - | - | - | - | - | -
26 | 階 | 妻住戸(主方位+90側) | - | - | - | - | - | - | -
|  | 妻住戸(主方位+270側) | - | - | - | - | - | - | -
|  | 中住戸 | - | - | - | - | - | - | -
27 | 階 | 妻住戸(主方位+90側) | - | - | - | - | - | - | -
|  | 妻住戸(主方位+270側) | - | - | - | - | - | - | -
|  | 中住戸 | - | - | - | - | - | - | -
28 | 階 | 妻住戸(主方位+90側) | - | - | - | - | - | - | -
|  | 妻住戸(主方位+270側) | - | - | - | - | - | - | -
|  | 中住戸 | - | - | - | - | - | - | -
29 | 階 | 妻住戸(主方位+90側) | - | - | - | - | - | - | -
|  | 妻住戸(主方位+270側) | - | - | - | - | - | - | -
|  | 中住戸 | - | - | - | - | - | - | -
30 | 階 | 妻住戸(主方位+90側) | - | - | - | - | - | - | -
|  | 妻住戸(主方位+270側) | - | - | - | - | - | - | -
|  | 中住戸 | - | - | - | - | - | - | -

## ③一次エネルギー消費量の計算結果
フロア入力法による共同住宅の評価シート Ver. 02
3．一次エネルギー消費量の計算結果
※ 「エネルギー消費性能計算プログラム」による一次エネルギー消費量の計算結果（合計・その他の設備）を下の表に転記してください。
|  | （1）住戸 | ← | 「エネルギー消費性能計算プログラム（住宅版）」
|  | （2）共同住宅共用部分等 | ← | 「エネルギー消費性能計算プログラム（非住宅版）」
・当該階が無い、または、当該階に住戸が無い場合は空欄のままとしてください。
・住棟単位のBEI（共用部分等を含む）を算出しない場合は、「（2）共同住宅共用部分等」は空欄のままで構いません。
（1）住戸
階 |  | 住戸 |  | ① |  | ②
|  |  |  | 設計一次エネルギー消費量 |  | 基準一次エネルギー消費量
|  |  |  | 合計 | その他の設備 | 合計 | その他の設備
|  |  |  | [MJ/年] | [MJ/年] | [MJ/年] | [MJ/年]
1 | 階 | 妻住戸(主方位+90側)
妻住戸(主方位+270側)
中住戸
2 | 階 | 妻住戸(主方位+90側)
妻住戸(主方位+270側)
中住戸
3 | 階 | 妻住戸(主方位+90側)
妻住戸(主方位+270側)
中住戸
4 | 階 | 妻住戸(主方位+90側)
妻住戸(主方位+270側)
中住戸
5 | 階 | 妻住戸(主方位+90側)
妻住戸(主方位+270側)
中住戸
6 | 階 | 妻住戸(主方位+90側)
妻住戸(主方位+270側)
中住戸
7 | 階 | 妻住戸(主方位+90側)
妻住戸(主方位+270側)
中住戸
8 | 階 | 妻住戸(主方位+90側)
妻住戸(主方位+270側)
中住戸
9 | 階 | 妻住戸(主方位+90側)
妻住戸(主方位+270側)
中住戸
10 | 階 | 妻住戸(主方位+90側)
妻住戸(主方位+270側)
中住戸
11 | 階 | 妻住戸(主方位+90側)
妻住戸(主方位+270側)
中住戸
12 | 階 | 妻住戸(主方位+90側)
妻住戸(主方位+270側)
中住戸
13 | 階 | 妻住戸(主方位+90側)
妻住戸(主方位+270側)
中住戸
14 | 階 | 妻住戸(主方位+90側)
妻住戸(主方位+270側)
中住戸
15 | 階 | 妻住戸(主方位+90側)
妻住戸(主方位+270側)
中住戸
16 | 階 | 妻住戸(主方位+90側)
妻住戸(主方位+270側)
中住戸
17 | 階 | 妻住戸(主方位+90側)
妻住戸(主方位+270側)
中住戸
18 | 階 | 妻住戸(主方位+90側)
妻住戸(主方位+270側)
中住戸
19 | 階 | 妻住戸(主方位+90側)
妻住戸(主方位+270側)
中住戸
20 | 階 | 妻住戸(主方位+90側)
妻住戸(主方位+270側)
中住戸
21 | 階 | 妻住戸(主方位+90側)
妻住戸(主方位+270側)
中住戸
22 | 階 | 妻住戸(主方位+90側)
妻住戸(主方位+270側)
中住戸
23 | 階 | 妻住戸(主方位+90側)
妻住戸(主方位+270側)
中住戸
24 | 階 | 妻住戸(主方位+90側)
妻住戸(主方位+270側)
中住戸
25 | 階 | 妻住戸(主方位+90側)
妻住戸(主方位+270側)
中住戸
26 | 階 | 妻住戸(主方位+90側)
妻住戸(主方位+270側)
中住戸
27 | 階 | 妻住戸(主方位+90側)
妻住戸(主方位+270側)
中住戸
28 | 階 | 妻住戸(主方位+90側)
妻住戸(主方位+270側)
中住戸
29 | 階 | 妻住戸(主方位+90側)
妻住戸(主方位+270側)
中住戸
30 | 階 | 妻住戸(主方位+90側)
妻住戸(主方位+270側)
中住戸
（2）共同住宅共用部分等
|  |  |  | ① |  | ②
|  |  |  | 設計一次エネルギー消費量 |  | 基準一次エネルギー消費量
|  |  |  | 合計 | その他の設備 | 合計 | その他の設備
|  |  |  | [GJ/年] | [GJ/年] | [GJ/年] | [GJ/年]

## ④評価結果
フロア入力法による共同住宅の評価シート Ver. 02
4．評価結果
項目 | 設計値 | 基準値 | 基準判定
住棟単位UA値 [W/(㎡K)] | - | - | -
住棟単位ηAC値 | - | - | -
住棟単位のBEI（住戸部分のみ） | - |  | -
住棟単位のBEI（共用部分等を含む） | - |  | -

## 更新履歴
更新履歴
No. | 更新日 | バージョン | 前バージョンからの修正点等
1 | 2020-05-11 | Ver.02 | 日射熱取得量の計算において、玄関ドアが含まれていない問題を修正しました。
2 | 2020-05-11 | Ver.02 | 日射熱取得量の計算において、外壁と床裏に接する床（最下階の床）の扱いを修正しました。
3 | 2020-05-11 | Ver.02 | 外壁と界床による熱橋の長さの計算において、屋根又は外気に接する床、若しくはその両方がある場合に過大となる問題を修正しました。
4 | 2020-05-11 | Ver.02 | 暖房期における窓の日射熱取得量の計算において、2階以上の妻住戸(主方位+90°側）が適切に計算されていない問題を修正しました。
5 | 2020-05-11 | Ver.02 | 日射熱取得量の計算において、屋根と外壁による熱橋部の方位を上面のみとしていたが、上面と各方位に按分するように修正しました。
6 | 2020-05-11 | Ver.02 | 日射熱取得量の計算において、外壁と外気に接する床による熱橋部における日射熱取得が適切に計算されていない問題を修正しました。

## 計算過程 (hidden)
| 式番号等→ | 付録A_式30 | 付録A_式31a | 付録A_式31b | 付録A_式32 | 付録A_A.8.7 | 付録A_式34 | 付録A_式35 | 付録A_式33a | 付録A_式33b | 付録A_式33c | 付録A_式33d | 付録A_式17 |  |  | 付録A_式18a |  |  | 付録A_式18b |  |  | 付録A_式8 |  |  | 付録A_式16 |  |  | 付録A_式12a |  |  | 付録A_式12b |  |  | 付録A_式12c |  |  | 付録A_式12d |  |  | 付録A_式11a |  |  | 付録A_式11b |  |  | 付録A_式11c |  |  | 付録A_式11d |  |  | 付録A_式10a |  |  | 付録A_式10b |  |  | 付録A_式10c |  |  | 付録A_式10d |  |  | 付録A_式11a |  |  | 付録A_式11b |  |  | 付録A_式11c |  |  | 付録A_式11d |  |  | 付録A_式14 |  |  | 付録A_式15 |  |  | 付録A_式9 |  |  | 付録A_式19a |  |  | 付録A_式19b |  |  | 付録A_式19c |  |  | 付録A_式19d |  |  | 付録A_式20a |  |  | 付録A_式20b |  |  | 付録A_式21a |  |  | 付録A_式21b |  |  | 付録A_式21c |  |  | 付録A_式21d |  |  | 付録A_式22a |  |  | 付録A_式22b |  |  | 付録A_式22c |  |  | 付録A_式22d |  |  | 付録A_式23a |  |  | 付録A_式23b |  |  | 付録A_式23c |  |  | 付録A_式23d |  |  | 付録A_式23e |  |  | 付録A_式23f |  |  | 付録A_式23g |  |  | 付録A_式23h |  |  | 付録A_式24a |  |  | 付録A_式24b |  |  | 付録A_式24c |  |  | 付録A_式24d |  |  | 付録A_式24e |  |  | 付録A_式24f |  |  | 付録A_式24g |  |  | 付録A_式24h |  |  | 付録A_式25a |  |  | 付録A_式25b |  |  | 付録A_式25c |  |  | 付録A_式25d |  |  | 付録A_式26a |  |  | 付録A_式26b |  |  | 付録A_式26c |  |  | 付録A_式26d |  |  | 付録A_式27a |  |  | 付録A_式27b |  |  | 付録A_式28a |  |  | 付録A_式28b |  |  | 付録A_式28c |  |  | 付録A_式28d |  |  | 付録A_式29a |  |  | 付録A_式29b |  |  | 付録A_式29c |  |  | 付録A_式29d |  |  | 付録A_式7 |  |  | 入力値 | 付録A_式36 | 入力値 | 入力値 | 入力値 | 入力値 | 入力値 | 入力値 | 付録A_式37 | 付録A_A.12.1 | 付録A_A.12.2 | 付録A_A.12.3 | 付録A_A.12.4 | 付録A_A.12.5 | 付録A_A.12.6 | 付録A_A.12.7 | 付録A_A.12.8 | 付録A_A.12.9 | 付録A_A.12.10 | 付録A_A.12.11 | 付録A_A.9 |  |  |  | 付録A_式4-右辺第1項 |  |  | 付録A_式4-右辺第2項 |  |  | 付録A_式4-右辺第3項 |  |  | 付録A_式4-右辺第4項 |  |  | 付録A_式4-右辺第5項 |  |  | 付録A_式4-右辺第6項 |  |  | 付録A_式4-右辺第7項 |  |  | 付録A_式4-右辺第8項 |  |  | 付録A_式4-右辺第9項 |  |  | 付録A_式4-右辺第10項 |  |  | 付録A_式4-右辺第11項 |  |  | 付録A_式4-右辺第12項,第13項 |  |  | 付録A_式4-右辺第14項 |  |  | 付録A_式4-右辺第15項,第16項 |  |  | 付録A_式4-右辺第17項 |  |  | 付録A_式4-右辺第18項 |  |  | 付録A_式4-右辺第19項 |  |  | 付録A_式4-右辺第20項 |  |  | 付録A_式4-右辺第21項,第22項 |  |  | 付録A_式4-右辺第23項,第24項 |  |  | 付録A_式4-右辺の合計 |  |  | 付録A_式3 |  |  | 付録A_A.13.3 | 入力値 | 付録A_A.13.1 | 付録A_A.13.2 | 付録A_A.13.3 | 付録A_A.13.3 | 付録A_A.13.3 | 付録A_A.13.3 | 付録A_A.13.4 | 付録A_A.13.5 | 付録A_A.13.6 | 付録A_A.13.7 | 付録A_A.13.8 | 付録A_A.13.9 | 付録A_A.13.10 | 付録A_A.13.11 | 付録A_A.13.12 | 付録A_A.13.13 | 付録A_A.13.14 | （計算には使用しない） | 付録A_A.13.15 | 付録A_A.10 | [5 empty] | 付録A_式5b-右辺第1項 |  |  | 付録A_式5b-右辺第2項 |  |  | 付録A_式5b-右辺第3項～第6項 |  |  | 付録A_式5b-右辺第7項 |  |  | 付録A_式5b-右辺第8項 |  |  | 付録A_式5b-右辺第9項 |  |  | 付録A_式5b-右辺第10項 |  |  | 付録A_式5b-右辺第11項,第12項 |  |  | 付録A_式5b-右辺第13項 |  |  | 付録A_式5b-右辺第14項,第15項 |  |  | 付録A_式5b-右辺第16項 |  |  | 付録A_式5b-右辺第17項 |  |  | 付録A_式5b-右辺第18項 |  |  | 付録A_式5b-右辺第19項 |  |  | 付録A_式5b-右辺第20項 |  |  | 付録A_式b5-右辺の合計 |  |  | 付録A_式5a |  |  | 付録A_A.13.3 | 入力値 | 付録A_A.13.1 | 付録A_A.13.2 | 付録A_A.13.3 | 付録A_A.13.3 | 付録A_A.13.3 | 付録A_A.13.3 | 付録A_A.13.4 | 付録A_A.13.5 | 付録A_A.13.6 | 付録A_A.13.7 | 付録A_A.13.8 | 付録A_A.13.9 | 付録A_A.13.10 | 付録A_A.13.11 | 付録A_A.13.12 | 付録A_A.13.13 | 付録A_A.13.14 | （計算には使用しない） | 付録A_A.13.15 | 付録A_A.10 | [5 empty] | 付録A_式6b-右辺第1項 |  |  | 付録A_式6b-右辺第2項 |  |  | 付録A_式6b-右辺第3項～第6項 |  |  | 付録A_式6b-右辺第7項 |  |  | 付録A_式6b-右辺第8項 |  |  |  | 付録A_式6b-右辺第9項 |  |  | 付録A_式6b-右辺第10項 |  |  | 付録A_式6b-右辺第11項,第12項 |  |  | 付録A_式6b-右辺第13項 |  |  | 付録A_式6b-右辺第14項,第15項 |  |  | 付録A_式6b-右辺第16項 |  |  | 付録A_式6b-右辺第17項 |  |  | 付録A_式6b-右辺第18項 |  |  | 式6b-右辺第19項 |  |  | 付録A_式6b-右辺第20項 |  |  | 付録A_式6b-右辺の合計 |  |  | 付録A_式6b |  |  | （式1及び式2の計算用） |  |  | 付録A_式1及び式2の分母 |  |  | 付録A_式1の分子 |  |  | 付録A_式2の分子 |  |  | 付録A_式1 | 付録A_式2 | 入力値演算 | 入力値演算 | 入力値演算 | 入力値演算 | 入力値演算 | 入力値演算 | 5.2 |  |  | 5.3 |  |  | 5.1 | 5.1
項目名→ |  | 階層fにおける階高 | 階層fにおける住戸部分全体の外周の各辺の長さ |  | 階層fにおける単位住戸の屋根面積の合計 | 階層fにおける単位住戸の外気に接する床面積の合計 | 階層fにおける単位住戸の界床面積の合計 | 階層fにおける単位住戸の床裏に接する床面積の合計 | 階層fにおける単位住戸の窓面積の合計 |  |  |  | 階層fにおける単位住戸iの床面積 |  |  | 階層fにおける単位住戸iの主たる居室の床面積 |  |  | 階層fにおける単位住戸iのその他の居室の床面積 |  |  | 階層fにおける単位住戸iの屋根面積 |  |  | 階層fにおける単位住戸iの外気に接する床面積 |  |  | 階層fにおける単位住戸iの主開口方位から時計回りに0°の方向に面した窓面積 |  |  | 階層fにおける単位住戸iの主開口方位から時計回りに90°の方向に面した窓面積 |  |  | 階層fにおける単位住戸iの主開口方位から時計回りに180°の方向に面した窓面積 |  |  | 階層fにおける単位住戸iの主開口方位から時計回りに270°の方向に面した窓面積 |  |  | 階層fにおける単位住戸iの主開口方位から時計回りに0°の方向に面した玄関ドア面積 |  |  | 階層fにおける単位住戸iの主開口方位から時計回りに90°の方向に面した玄関ドア面積 |  |  | 階層fにおける単位住戸iの主開口方位から時計回りに180°の方向に面した玄関ドア面積 |  |  | 階層fにおける単位住戸iの主開口方位から時計回りに270°の方向に面した玄関ドア面積 |  |  | 階層fにおける単位住戸iの主開口方位から時計回りに0°の方向に面した外壁面積 |  |  | 階層fにおける単位住戸iの主開口方位から時計回りに90°の方向に面した外壁面積 |  |  | 階層fにおける単位住戸iの主開口方位から時計回りに180°の方向に面した外壁面積 |  |  | 階層fにおける単位住戸iの主開口方位から時計回りに270°の方向に面した外壁面積 |  |  | 階層fにおける単位住戸iの主開口方位から時計回りに0°の方向に面した界壁面積 |  |  | 階層fにおける単位住戸iの主開口方位から時計回りに90°の方向に面した界壁面積 |  |  | 階層fにおける単位住戸iの主開口方位から時計回りに180°の方向に面した界壁面積 |  |  | 階層fにおける単位住戸iの主開口方位から時計回りに270°の方向に面した界壁面積 |  |  | 階層fにおける単位住戸iの界床面積 |  |  | 階層fにおける単位住戸iの床裏に接する床面積 |  |  | 階層fにおける単位住戸iの上階側界床面積 |  |  | (1) 階層fにおける単位住戸iの屋根と主開口方位から時計回りに0°の方向に面した外壁の出隅部による熱橋の長さ |  |  | (1) 階層fにおける単位住戸iの屋根と主開口方位から時計回りに90°の方向に面した外壁の出隅部による熱橋の長さ |  |  | (1) 階層fにおける単位住戸iの屋根と主開口方位から時計回りに180°の方向に面した外壁の出隅部による熱橋の長さ |  |  | (1) 階層fにおける単位住戸iの屋根と主開口方位から時計回りに270°の方向に面した外壁の出隅部による熱橋の長さ |  |  | (2) 階層fにおける単位住戸iの屋根と主開口方位から時計回りに0°の方向に面した外壁の上部の入隅部による熱橋の長さ（上側） |  |  | (2) 階層fにおける単位住戸iの屋根と主開口方位から時計回りに0°の方向に面した外壁の上部の入隅部による熱橋の長さ（下側） |  |  | (3) 階層fにおける単位住戸iの屋根と主開口方位から時計回りに90°の方向に面した界壁による熱橋の長さ |  |  | (3) 階層fにおける単位住戸iの屋根と主開口方位から時計回りに270°の方向に面した界壁による熱橋の長さ |  |  | (3) 階層fにおける単位住戸iの屋根と主開口方位から時計回りに90°の方向に面した室内壁による熱橋の加算長さ |  |  | (3) 階層fにおける単位住戸iの屋根と主開口方位から時計回りに0°の方向に面した室内壁による熱橋の加算長さ |  |  | (4) 階層fにおける単位住戸iの主開口部方位から時計回りに0°及び90°の方位に面した外壁同士の熱橋の長さ |  |  | (4) 階層fにおける単位住戸iの主開口部方位から時計回りに90°及び180°の方位に面した外壁同士の熱橋の長さ |  |  | (4) 階層fにおける単位住戸iの主開口部方位から時計回りに180°及び270°の方位に面した外壁同士の熱橋の長さ |  |  | (4) 階層fにおける単位住戸iの主開口部方位から時計回りに270°及び0°の方位に面した外壁同士の熱橋の長さ |  |  | (5) 階層fにおける単位住戸iの主開口方位から時計回りに0°の方向に面した外壁と90°の方向に面した界壁による熱橋の長さ |  |  | (5) 階層fにおける単位住戸iの主開口方位から時計回りに0°の方向に面した外壁と270°の方向に面した界壁による熱橋の長さ |  |  | (5) 階層fにおける単位住戸iの主開口方位から時計回りに180°の方向に面した外壁と90°の方向に面した界壁による熱橋の長さ |  |  | (5) 階層fにおける単位住戸iの主開口方位から時計回りに180°の方向に面した外壁と270°の方向に面した界壁による熱橋の長さ |  |  | (5) 階層fにおける単位住戸iの主開口方位から時計回りに0°の方向に面した外壁と90°の方向に面した室内壁による熱橋の加算長さ |  |  | (5) 階層fにおける単位住戸iの主開口方位から時計回りに90°の方向に面した外壁と0°の方向に面した室内壁による熱橋の加算長さ |  |  | (5) 階層fにおける単位住戸iの主開口方位から時計回りに180°の方向に面した外壁と90°の方向に面した室内壁による熱橋の加算長さ |  |  | (5) 階層fにおける単位住戸iの主開口方位から時計回りに270°の方向に面した外壁と0°の方向に面した室内壁による熱橋の加算長さ |  |  | (6) 階層fにおける単位住戸iの主開口方位から時計回りに0°の方向に面した外壁の上部と界床による熱橋の長さ |  |  | (6) 階層fにおける単位住戸iの主開口方位から時計回りに0°の方向に面した外壁の下部と界床による熱橋の長さ |  |  | (6) 階層fにおける単位住戸iの主開口方位から時計回りに90°の方向に面した外壁の上部と界床による熱橋の長さ |  |  | (6) 階層fにおける単位住戸iの主開口方位から時計回りに90°の方向に面した外壁の下部と界床による熱橋の長さ |  |  | (6) 階層fにおける単位住戸iの主開口方位から時計回りに180°の方向に面した外壁の上部と界床による熱橋の長さ |  |  | (6) 階層fにおける単位住戸iの主開口方位から時計回りに180°の方向に面した外壁の下部と界床による熱橋の長さ |  |  | (6) 階層fにおける単位住戸iの主開口方位から時計回りに270°の方向に面した外壁の上部と界床による熱橋の長さ |  |  | (6) 階層fにおける単位住戸iの主開口方位から時計回りに270°の方向に面した外壁の下部と界床による熱橋の長さ |  |  | (7) 階層fにおける単位住戸iの主開口方位から時計回りに0°の方向に面した外壁と床裏に接する床による熱橋の長さ |  |  | (7) 階層fにおける単位住戸iの主開口方位から時計回りに90°の方向に面した外壁と床裏に接する床による熱橋の長さ |  |  | (7) 階層fにおける単位住戸iの主開口方位から時計回りに180°の方向に面した外壁と床裏に接する床による熱橋の長さ |  |  | (7) 階層fにおける単位住戸iの主開口方位から時計回りに270°の方向に面した外壁と床裏に接する床による熱橋の長さ |  |  | (8) 階層fにおける単位住戸iの主開口方位から時計回りに0°の方向に面した外壁と外気に接する床の出隅部による熱橋の長さ |  |  | (8) 階層fにおける単位住戸iの主開口方位から時計回りに90°の方向に面した外壁と外気に接する床の出隅部による熱橋の長さ |  |  | (8) 階層fにおける単位住戸iの主開口方位から時計回りに180°の方向に面した外壁と外気に接する床の出隅部による熱橋の長さ |  |  | (8) 階層fにおける単位住戸iの主開口方位から時計回りに270°の方向に面した外壁と外気に接する床の出隅部による熱橋の長さ |  |  | (9) 階層fにおける単位住戸iの主開口方位から時計回りに0°の方向に面した外壁の上部と外気に接する床の入隅部による熱橋の長さ |  |  | (9) 階層fにおける単位住戸iの主開口方位から時計回りに0°の方向に面した外壁の下部と外気に接する床の入隅部による熱橋の長さ |  |  | (10) 階層fにおける単位住戸iの主開口方位から時計回りに90°の方向に面した界壁と床裏に接する床による熱橋の長さ |  |  | (10) 階層fにおける単位住戸iの主開口方位から時計回りに270°の方向に面した界壁と床裏に接する床による熱橋の長さ |  |  | (10) 階層fにおける単位住戸iの主開口方位から時計回りに90°の方向に面した室内壁と床裏に接する床による熱橋の加算長さ |  |  | (10) 階層fにおける単位住戸iの主開口方位から時計回りに0°の方向に面した室内壁と床裏に接する床による熱橋の加算長さ |  |  | (11) 階層fにおける単位住戸iの主開口方位から時計回りに90°の方向に面した界壁と外気に接する床による熱橋の長さ |  |  | (11) 階層fにおける単位住戸iの主開口方位から時計回りに270°の方向に面した界壁と外気に接する床による熱橋の長さ |  |  | (11) 階層fにおける単位住戸iの主開口方位から時計回りに90°の方向に面した室内壁と外気に接する床による熱橋の加算長さ |  |  | (11) 階層fにおける単位住戸iの主開口方位から時計回りに0°の方向に面した室内壁と外気に接する床による熱橋の加算長さ |  |  | 階層fにおける単位住戸iの外皮の部位の面積及び外皮面積の合計 |  |  | 各部位の熱貫流率 | [8 empty] | 各部位の線熱貫流率 | [10 empty] | 温度差係数 |  |  |  | 屋根における単位温度差あたりの熱損失量 |  |  | 上階側界床における単位温度差あたりの熱損失量 |  |  | 外壁における単位温度差あたりの熱損失量 |  |  | 界壁における単位温度差あたりの熱損失量 |  |  | 窓における単位温度差あたりの熱損失量 |  |  | 玄関ドアにおける単位温度差あたりの熱損失量 |  |  | 界床における単位温度差あたりの熱損失量 |  |  | 床裏に接する床における単位温度差あたりの熱損失量 |  |  | 外気に接する床における単位温度差あたりの熱損失量 |  |  | (1) 屋根と外壁による出隅部の熱橋における単位温度差あたりの熱損失量 |  |  | (2) 屋根と外壁による入隅部の熱橋における単位温度差あたりの熱損失量 |  |  | (3) 屋根と界壁又は室内壁による熱橋における単位温度差あたりの熱損失量 |  |  | (4) 外壁同士による熱橋における単位温度差あたりの熱損失量 |  |  | (5) 外壁と界壁又は室内壁による熱橋 |  |  | (6) 外壁と界床による熱橋における単位温度差あたりの熱損失量 |  |  | (7) 外壁と床裏に接する床による熱橋における単位温度差あたりの熱損失量 |  |  | (8) 外壁と外気に接する床の出隅部による熱橋における単位温度差あたりの熱損失量 |  |  | (9) 外壁と外気に接する床の入隅部による熱橋における単位温度差あたりの熱損失量 |  |  | (10) 界壁又は室内壁と床裏に接する床による熱橋における単位温度差あたりの熱損失量 |  |  | (11) 界壁又は室内壁と外気に接する床による熱橋における単位温度差あたりの熱損失量 |  |  | 階層fにおける単位住戸iの単位温度差あたりの熱損失量の合計 |  |  | 階層fにおける単位住戸iの外皮平均熱貫流率 |  |  | 暖房期における窓の取得日射熱補正係数 | 暖房期における窓の垂直面日射熱取得率 | 部位の暖房期の日射熱取得率 | [7 empty] | 熱橋の暖房期の日射熱取得率 | [10 empty] | 暖房期における方位係数 | [5 empty] | 屋根における暖房期の日射熱取得量 |  |  | 外壁における暖房期の日射熱取得量 |  |  | 窓における暖房期の日射熱取得量 |  |  | 玄関ドアにおける暖房期の日射熱取得量 |  |  | 外気に接する床における暖房期の日射熱取得量 |  |  | (1) 屋根と外壁による出隅部の熱橋における暖房期の日射熱取得量 |  |  | (2) 屋根と外壁による入隅部の熱橋における暖房期の日射熱取得量 |  |  | (3) 屋根と界壁又は室内壁による熱橋における暖房期の日射熱取得量 |  |  | (4) 外壁同士による熱橋における暖房期の日射熱取得量 |  |  | (5) 外壁と界壁又は室内壁による熱橋における暖房期の日射熱取得量 |  |  | (6) 外壁と界床による熱橋による熱橋における暖房期の日射熱取得量 |  |  | (7) 外壁と床裏に接する床による熱橋における暖房期の日射熱取得量 |  |  | (8) 外壁と外気に接する床の出隅部による熱橋における暖房期の日射熱取得量 |  |  | (9) 外壁と外気に接する床の入隅部による熱橋における暖房期の日射熱取得量 |  |  | (11) 界壁又は室内壁と外気に接する床による熱橋における暖房期の日射熱取得量 |  |  | 階層fにおける単位住戸iの単位日射強度当たりの暖房期の日射熱取得量 |  |  | 階層fにおける単位住戸iの暖房期の平均日射熱取得率 |  |  | 冷房期における窓の取得日射熱補正係数 | 冷房期における窓の垂直面日射熱取得率 | 部位の冷房期の日射熱取得率 | [7 empty] | 熱橋の冷房期の日射熱取得率 | [10 empty] | 冷房期における方位係数 | [5 empty] | 屋根における冷房期の日射熱取得量 |  |  | 屋根における冷房期の日射熱取得量 |  |  | 窓における冷房期の日射熱取得量 |  |  | 玄関ドアにおける冷房期の日射熱取得量 |  |  | 外気に接する床における冷房期の日射熱取得量 |  |  |  | (1) 屋根と外壁による出隅部の熱橋における冷房期の日射熱取得量 |  |  | (2) 屋根と外壁による入隅部の熱橋における冷房期の日射熱取得量 |  |  | (3) 屋根と界壁又は室内壁による熱橋における冷房期の日射熱取得量 |  |  | (4) 外壁同士による熱橋における冷房期の日射熱取得量 |  |  | (5) 外壁と界壁又は室内壁による熱橋における冷房期の日射熱取得量 |  |  | (6) 外壁と界床による熱橋による熱橋における冷房期の日射熱取得量 |  |  | (7) 外壁と床裏に接する床による熱橋における冷房期の日射熱取得量 |  |  | (8) 外壁と外気に接する床の出隅部による熱橋における冷房期の日射熱取得量 |  |  | (9) 外壁と外気に接する床の入隅部による熱橋における冷房期の日射熱取得量 |  |  | (11) 界壁又は室内壁と外気に接する床による熱橋における冷房期の日射熱取得量 |  |  | 階層fにおける単位住戸iの単位日射強度当たりの冷房期の日射熱取得量 |  |  | 階層fにおける単位住戸iの冷房期の平均日射熱取得率 |  |  | 住戸数 |  |  | 外皮総面積の合計 |  |  | 熱損失の合計 |  |  | 階層fにおける単位住戸iの単位日射強度当たりの冷房期の日射熱取得量 |  |  | 住棟平均UA [W/(㎡K)] | 住棟平均ηAC [%] | 住戸部分の設計一次エネルギー消費量（その他除く） |  |  | 住戸部分の基準一次エネルギー消費量（その他除く） |  |  | 住戸部分の設計一次エネルギー消費量（その他除く）の合計 |  |  | 住戸部分の基準一次エネルギー消費量（その他除く）の合計 |  |  | 住棟単位のBEI（住戸部分のみ） | 住棟単位のBEI（共用部等を含む）
|  |  | 階層fにおける住棟の間口方向に面した住戸部分全体の外周の辺の長さ | 階層fにおける住棟の奥行き方向に面した住戸部分全体の外周の辺の長さ |  |  |  |  | 主開口方位から時計回りに0°の方向 | 主開口方位から時計回りに90°の方向 | 主開口方位から時計回りに180°の方向 | 主開口方位から時計回りに270°の方向 | 妻住戸 (d90側） | 妻住戸 (d270側） | 中住戸 | 妻住戸 (d90側） | 妻住戸 (d270側） | 中住戸 | 妻住戸 (d90側） | 妻住戸 (d270側） | 中住戸 | 妻住戸 (d90側） | 妻住戸 (d270側） | 中住戸 | 妻住戸 (d90側） | 妻住戸 (d270側） | 中住戸 | 妻住戸 (d90側） | 妻住戸 (d270側） | 中住戸 | 妻住戸 (d90側） | 妻住戸 (d270側） | 中住戸 | 妻住戸 (d90側） | 妻住戸 (d270側） | 中住戸 | 妻住戸 (d90側） | 妻住戸 (d270側） | 中住戸 | 妻住戸 (d90側） | 妻住戸 (d270側） | 中住戸 | 妻住戸 (d90側） | 妻住戸 (d270側） | 中住戸 | 妻住戸 (d90側） | 妻住戸 (d270側） | 中住戸 | 妻住戸 (d90側） | 妻住戸 (d270側） | 中住戸 | 妻住戸 (d90側） | 妻住戸 (d270側） | 中住戸 | 妻住戸 (d90側） | 妻住戸 (d270側） | 中住戸 | 妻住戸 (d90側） | 妻住戸 (d270側） | 中住戸 | 妻住戸 (d90側） | 妻住戸 (d270側） | 中住戸 | 妻住戸 (d90側） | 妻住戸 (d270側） | 中住戸 | 妻住戸 (d90側） | 妻住戸 (d270側） | 中住戸 | 妻住戸 (d90側） | 妻住戸 (d270側） | 中住戸 | 妻住戸 (d90側） | 妻住戸 (d270側） | 中住戸 | 妻住戸 (d90側） | 妻住戸 (d270側） | 中住戸 | 妻住戸 (d90側） | 妻住戸 (d270側） | 中住戸 | 妻住戸 (d90側） | 妻住戸 (d270側） | 中住戸 | 妻住戸 (d90側） | 妻住戸 (d270側） | 中住戸 | 妻住戸 (d90側） | 妻住戸 (d270側） | 中住戸 | 妻住戸 (d90側） | 妻住戸 (d270側） | 中住戸 | 妻住戸 (d90側） | 妻住戸 (d270側） | 中住戸 | 妻住戸 (d90側） | 妻住戸 (d270側） | 中住戸 | 妻住戸 (d90側） | 妻住戸 (d270側） | 中住戸 | 妻住戸 (d90側） | 妻住戸 (d270側） | 中住戸 | 妻住戸 (d90側） | 妻住戸 (d270側） | 中住戸 | 妻住戸 (d90側） | 妻住戸 (d270側） | 中住戸 | 妻住戸 (d90側） | 妻住戸 (d270側） | 中住戸 | 妻住戸 (d90側） | 妻住戸 (d270側） | 中住戸 | 妻住戸 (d90側） | 妻住戸 (d270側） | 中住戸 | 妻住戸 (d90側） | 妻住戸 (d270側） | 中住戸 | 妻住戸 (d90側） | 妻住戸 (d270側） | 中住戸 | 妻住戸 (d90側） | 妻住戸 (d270側） | 中住戸 | 妻住戸 (d90側） | 妻住戸 (d270側） | 中住戸 | 妻住戸 (d90側） | 妻住戸 (d270側） | 中住戸 | 妻住戸 (d90側） | 妻住戸 (d270側） | 中住戸 | 妻住戸 (d90側） | 妻住戸 (d270側） | 中住戸 | 妻住戸 (d90側） | 妻住戸 (d270側） | 中住戸 | 妻住戸 (d90側） | 妻住戸 (d270側） | 中住戸 | 妻住戸 (d90側） | 妻住戸 (d270側） | 中住戸 | 妻住戸 (d90側） | 妻住戸 (d270側） | 中住戸 | 妻住戸 (d90側） | 妻住戸 (d270側） | 中住戸 | 妻住戸 (d90側） | 妻住戸 (d270側） | 中住戸 | 妻住戸 (d90側） | 妻住戸 (d270側） | 中住戸 | 妻住戸 (d90側） | 妻住戸 (d270側） | 中住戸 | 妻住戸 (d90側） | 妻住戸 (d270側） | 中住戸 | 妻住戸 (d90側） | 妻住戸 (d270側） | 中住戸 | 妻住戸 (d90側） | 妻住戸 (d270側） | 中住戸 | 妻住戸 (d90側） | 妻住戸 (d270側） | 中住戸 | 妻住戸 (d90側） | 妻住戸 (d270側） | 中住戸 | 妻住戸 (d90側） | 妻住戸 (d270側） | 中住戸 | 妻住戸 (d90側） | 妻住戸 (d270側） | 中住戸 | 妻住戸 (d90側） | 妻住戸 (d270側） | 中住戸 | 妻住戸 (d90側） | 妻住戸 (d270側） | 中住戸 | 妻住戸 (d90側） | 妻住戸 (d270側） | 中住戸 | 妻住戸 (d90側） | 妻住戸 (d270側） | 中住戸 | 妻住戸 (d90側） | 妻住戸 (d270側） | 中住戸 | 妻住戸 (d90側） | 妻住戸 (d270側） | 中住戸 | 妻住戸 (d90側） | 妻住戸 (d270側） | 中住戸 | 妻住戸 (d90側） | 妻住戸 (d270側） | 中住戸 | 妻住戸 (d90側） | 妻住戸 (d270側） | 中住戸 | 妻住戸 (d90側） | 妻住戸 (d270側） | 中住戸 | 妻住戸 (d90側） | 妻住戸 (d270側） | 中住戸 | 妻住戸 (d90側） | 妻住戸 (d270側） | 中住戸 | 妻住戸 (d90側） | 妻住戸 (d270側） | 中住戸 | 妻住戸 (d90側） | 妻住戸 (d270側） | 中住戸 | 妻住戸 (d90側） | 妻住戸 (d270側） | 中住戸 | 屋根又は天井 | 上階側界床 | 外気に接する床 | 床裏に接する床 | 界床 | 外壁 | 界壁 | 窓 | 玄関ドア | (1) 屋根と外壁による出隅部の熱橋 | (2) 屋根と外壁による入隅部の熱橋 | (3) 屋根と界壁又は室内壁による熱橋 | (4) 外壁同士による熱橋 | (5) 外壁と界壁又は室内壁による熱橋 | (6) 外壁と界床による熱橋 | (7) 外壁と床裏に接する床による熱橋 | (8) 外壁と外気に接する床の出隅部による熱橋 | (9) 外壁と外気に接する床の入隅部による熱橋 | (10) 界壁又は室内壁と床裏に接する床による熱橋 | (11) 界壁又は室内壁と外気に接する床による熱橋 | 外気 | 主開口方位から時計周りに180°の方向に面した部位の隣接空間 | 外気に通じる床裏 | 住戸と同様の熱的環境の空間 | 妻住戸 (d90側） | 妻住戸 (d270側） | 中住戸 | 妻住戸 (d90側） | 妻住戸 (d270側） | 中住戸 | 付録A_式4-右辺第3項 | 妻住戸 (d270側） | 中住戸 | 妻住戸 (d90側） | 妻住戸 (d270側） | 中住戸 | 妻住戸 (d90側） | 妻住戸 (d270側） | 中住戸 | 妻住戸 (d90側） | 妻住戸 (d270側） | 中住戸 | 妻住戸 (d90側） | 妻住戸 (d270側） | 中住戸 | 妻住戸 (d90側） | 妻住戸 (d270側） | 中住戸 | 妻住戸 (d90側） | 妻住戸 (d270側） | 中住戸 | 妻住戸 (d90側） | 妻住戸 (d270側） | 中住戸 | 妻住戸 (d90側） | 妻住戸 (d270側） | 中住戸 | 妻住戸 (d90側） | 妻住戸 (d270側） | 中住戸 | 妻住戸 (d90側） | 妻住戸 (d270側） | 中住戸 | 妻住戸 (d90側） | 妻住戸 (d270側） | 中住戸 | 妻住戸 (d90側） | 妻住戸 (d270側） | 中住戸 | 妻住戸 (d90側） | 妻住戸 (d270側） | 中住戸 | 妻住戸 (d90側） | 妻住戸 (d270側） | 中住戸 | 妻住戸 (d90側） | 妻住戸 (d270側） | 中住戸 | 妻住戸 (d90側） | 妻住戸 (d270側） | 中住戸 | 妻住戸 (d90側） | 妻住戸 (d270側） | 中住戸 | 妻住戸 (d90側） | 妻住戸 (d270側） | 中住戸 | 妻住戸 (d90側） | 妻住戸 (d270側） | 中住戸 |  |  | 屋根又は天井 | 外壁 | 主開口方位から時計回りに0°の方向に面した窓 | 主開口方位から時計回りに90°の方向に面した窓 | 主開口方位から時計回りに180°の方向に面した窓 | 主開口方位から時計回りに270°の方向に面した窓 | 玄関ドア | 外気に接する床 | (1) 屋根と外壁による出隅部の熱橋 | (2) 屋根と外壁による入隅部の熱橋 | (3) 屋根と界壁又は室内壁による熱橋 | (4) 外壁同士による熱橋 | (5) 外壁と界壁又は室内壁による熱橋 | (6) 外壁と界床による熱橋 | (7) 外壁と床裏に接する床による熱橋 | (8) 外壁と外気に接する床の出隅部による熱橋 | (9) 外壁と外気に接する床の入隅部による熱橋 | (10)界壁又は室内壁と床裏に接する床による熱橋 | (11)界壁又は室内壁と外気に接する床による熱橋 | 主開口方位から時計回りに0°の方向に面した外皮の部位 | 主開口方位から時計回りに90°の方向に面した外皮の部位 | 主開口方位から時計回りに180°の方向に面した外皮の部位 | 主開口方位から時計回りに270°の方向に面した外皮の部位 | 上面に面した外皮の部位 | 下面した外皮の部位 | 妻住戸 (d90側） | 妻住戸 (d270側） | 中住戸 | 妻住戸 (d90側） | 妻住戸 (d270側） | 中住戸 | 妻住戸 (d90側） | 妻住戸 (d270側） | 中住戸 | 妻住戸 (d90側） | 妻住戸 (d270側） | 中住戸 | 妻住戸 (d90側） | 妻住戸 (d270側） | 中住戸 | 妻住戸 (d90側） | 妻住戸 (d270側） | 中住戸 | 妻住戸 (d90側） | 妻住戸 (d270側） | 中住戸 | 妻住戸 (d90側） | 妻住戸 (d270側） | 中住戸 | 妻住戸 (d90側） | 妻住戸 (d270側） | 中住戸 | 妻住戸 (d90側） | 妻住戸 (d270側） | 中住戸 | 妻住戸 (d90側） | 妻住戸 (d270側） | 中住戸 | 妻住戸 (d90側） | 妻住戸 (d270側） | 中住戸 | 妻住戸 (d90側） | 妻住戸 (d270側） | 中住戸 | 妻住戸 (d90側） | 妻住戸 (d270側） | 中住戸 | 妻住戸 (d90側） | 妻住戸 (d270側） | 中住戸 | 妻住戸 (d90側） | 妻住戸 (d270側） | 中住戸 | 妻住戸 (d90側） | 妻住戸 (d270側） | 中住戸 |  |  | 屋根又は天井 | 外壁 | 主開口方位から時計回りに0°の方向に面した窓 | 主開口方位から時計回りに90°の方向に面した窓 | 主開口方位から時計回りに180°の方向に面した窓 | 主開口方位から時計回りに270°の方向に面した窓 | 玄関ドア | 外気に接する床 | (1) 屋根と外壁による出隅部の熱橋 | (2) 屋根と外壁による入隅部の熱橋 | (3) 屋根と界壁又は室内壁による熱橋 | (4) 外壁同士による熱橋 | (5) 外壁と界壁又は室内壁による熱橋 | (6) 外壁と界床による熱橋 | (7) 外壁と床裏に接する床による熱橋 | (8) 外壁と外気に接する床の出隅部による熱橋 | (9) 外壁と外気に接する床の入隅部による熱橋 | (10)界壁又は室内壁と床裏に接する床による熱橋 | (11)界壁又は室内壁と外気に接する床による熱橋 | 主開口方位から時計回りに0°の方向に面した外皮の部位 | 主開口方位から時計回りに90°の方向に面した外皮の部位 | 主開口方位から時計回りに180°の方向に面した外皮の部位 | 主開口方位から時計回りに270°の方向に面した外皮の部位 | 上面に面した外皮の部位 | 下面した外皮の部位 | 妻住戸 (d90側） | 妻住戸 (d270側） | 中住戸 | 妻住戸 (d90側） | 妻住戸 (d270側） | 中住戸 | 妻住戸 (d90側） | 妻住戸 (d270側） | 中住戸 | 妻住戸 (d90側） | 妻住戸 (d270側） | 中住戸 | 妻住戸 (d90側） | 妻住戸 (d270側） | 中住戸 |  | 妻住戸 (d90側） | 妻住戸 (d270側） | 中住戸 | 妻住戸 (d90側） | 妻住戸 (d270側） | 中住戸 | 妻住戸 (d90側） | 妻住戸 (d270側） | 中住戸 | 妻住戸 (d90側） | 妻住戸 (d270側） | 中住戸 | 妻住戸 (d90側） | 妻住戸 (d270側） | 中住戸 | 妻住戸 (d90側） | 妻住戸 (d270側） | 中住戸 | 妻住戸 (d90側） | 妻住戸 (d270側） | 中住戸 | 妻住戸 (d90側） | 妻住戸 (d270側） | 中住戸 | 妻住戸 (d90側） | 妻住戸 (d270側） | 中住戸 | 妻住戸 (d90側） | 妻住戸 (d270側） | 中住戸 | 妻住戸 (d90側） | 妻住戸 (d270側） | 中住戸 | 妻住戸 (d90側） | 妻住戸 (d270側） | 中住戸 | 妻住戸 (d90側） | 妻住戸 (d270側） | 中住戸 | 妻住戸 (d90側） | 妻住戸 (d270側） | 中住戸 | 妻住戸 (d90側） | 妻住戸 (d270側） | 中住戸 | 妻住戸 (d90側） | 妻住戸 (d270側） | 中住戸 | - | - | 妻住戸 (d90側） | 妻住戸 (d270側） | 中住戸 | 妻住戸 (d90側） | 妻住戸 (d270側） | 中住戸 | 妻住戸 (d90側） | 妻住戸 (d270側） | 中住戸 | 妻住戸 (d90側） | 妻住戸 (d270側） | 中住戸 | - | -
|  | - | - | - | - | - | - | - | - | - | - | - | - | - | - | - | - | - | - | - | - | - | - | - | - | - | - | - | - | - | - | - | - | - | - | - | - | - | - | - | - | - | - | - | - | - | - | - | - | - | - | - | - | - | - | - | - | - | - | - | - | - | - | - | - | - | - | - | - | - | - | - | - | - | - | - | - | - | - | - | - | - | - | - | - | - | - | - | - | - | - | - | - | - | - | - | - | - | - | - | - | - | - | - | - | - | - | - | - | - | - | - | - | - | - | - | - | - | - | - | - | - | - | - | - | - | - | - | - | - | - | - | - | - | - | - | - | - | - | - | - | - | - | - | - | - | - | - | - | - | - | - | - | - | - | - | - | - | - | - | - | - | - | - | - | - | - | - | - | - | - | - | - | - | - | - | - | - | - | - | - | - | - | - | - | - | - | - | - | - | - | - | - | - | - | - | - | - | - | - | - | - | - | - | - | - | - | - | - | - | - | - | - | - | - | - | - | - | - | - | - | - | - | - | - | - | - | - | - | - | - | - | - | - | - | - | - | - | - | - | - | - | - | - | - | - | - | - | - | - | - | - | - | - | - | - | - | - | - | - | - | - | - | - | - | - | - | - | - | - | - | - | - | - | - | - | - | - | - | - | - | - | - | - | - | - | - | - | - | - | - | - | - | - | - | - | - | - | - | - | - | - | - | - | - | - | - | - | - | - | - | - | - | - | - | - | - | - | - | - | - | - | - | - | - | - | - | - | - | - | - | - | - | - | - | - | - | - | - | - | - | - | 0 | #N/A | #N/A | #N/A | 上面 | 下面 | - | - | - | - | - | - | - | - | - | - | - | - | - | - | - | - | - | - | - | - | - | - | - | - | - | - | - | - | - | - | - | - | - | - | - | - | - | - | - | - | - | - | - | - | - | - | - | - | - | - | - | - | - | - | - | - | - | - | - | - | - | - | - | - | - | - | - | - | - | - | - | - | 0 | #N/A | #N/A | #N/A | 上面 | 下面 | - | - | - | - | - | - | - | - | - | - | - | - | - | - | - | - | - | - | - | - | - | - | - | - | - | - | - | - | - | - | - | - | - | - | - | - | - | - | - | - | - | - | - | - | - | - | - | - | - | - | - | - | - | - | - | - | - | - | - | - | - | - | - | - |  |  | - | - | - | - | - | - | - | - | - | - | - | -
| 記号→ | H_f | l_frnt,total,f | l_dpth,total,f | A_roof,total,f | A_ofloor,total,f | A_ifloor,total,f | A_ufloor,total,f | A_window,0,total,f | A_window,total,90,f | A_window,total,180,f | A_window,270,total,f | A_floor,f,i |  |  | A_MR,f,i |  |  | A_OR,f,i |  |  | A_roof,f,i |  |  | A_ofloor,f,i |  |  | A_window,0,f,i |  |  | A_window,90,f,i |  |  | A_window,180,f,i |  |  | A_window,270,f,i |  |  | A_door,0,f,i |  |  | A_door,90,f,i |  |  | A_door,180,f,i |  |  | A_door,270,f,i |  |  | A_owall,0,f,i |  |  | A_owall,90,f,i |  |  | A_owall,180,f,i |  |  | A_owall,270,f,i |  |  | A_iwall,0,f,i |  |  | A_iwall,90,f,i |  |  | A_iwall,180,f,i |  |  | A_iwall,270,f,i |  |  | A_ifloor,f,i |  |  | A_ufloor,f,i |  |  | A_celling,f,i |  |  | L_HB,roof-owall,top-0,oc,f,i |  |  | L_HB,roof-owall,top-90,oc,f,i |  |  | L_HB,roof-owall,top-180,oc,f,i |  |  | L_HB,roof-owall,top-270,oc,f,i |  |  | L_HB,roof-owall,top-0,ic_t,f,i |  |  | L_HB,roof-owall,top-0,ic_b,f,i |  |  | L_HB,roof-iwall,top-90,f,i |  |  | L_HB,roof-iwall,top-270,f,i |  |  | L'_HB,roof-iwall,top-90,f,i |  |  | L'_HB,roof-iwall,top-0,f,i |  |  | L_HB,owall-owall,0-90,f,i |  |  | L_HB,owall-owall,90-180,f,i |  |  | L_HB,owall-owall,180-270,f,i |  |  | L_HB,owall-owall,270-0,f,i |  |  | L_HB,owall-iwall,0-90,f,i |  |  | L_HB,owall-iwall,0-270,f,i |  |  | L_HB,owall-iwall,180-90,f,i |  |  | L_HB,owall-iwall,180-270,f,i |  |  | L'_HB,owall-iwall,0-90,f,i |  |  | L'_HB,owall-iwall,90-0,f,i |  |  | L'_HB,owall-iwall,180-90,f,i |  |  | L'_HB,owall-iwall,270-0,f,i |  |  | L_HB,owall-ifloor,0-bottom,t,f,i |  |  | L_HB,owall-ifloor,0-bottom,b,f,i |  |  | L_HB,owall-ifloor,90-bottom,t,f,i |  |  | L_HB,owall-ifloor,90-bottom,b,f,i |  |  | L_HB,owall-ifloor,180-bottom,t,f,i |  |  | L_HB,owall-ifloor,180-bottom,b,f,i |  |  | L_HB,owall-ifloor,270-bottom,t,f,i |  |  | L_HB,owall-ifloor,270-bottom,b,f,i |  |  | L_HB,owall-ufloor,0-bottom,f,i |  |  | L_HB,owall-ufloor,90-bottom,f,i |  |  | L_HB,owall-ufloor,180-bottom,f,i |  |  | L_HB,owall-ufloor,270-bottom,f,i |  |  | L_HB,owall-ofloor,0-bottom,oc,f,i |  |  | L_HB,owall-ofloor,90-bottom,oc,f,i |  |  | L_HB,owall-ofloor,180-bottom,oc,f,i |  |  | L_HB,owall-ofloor,270-bottom,oc,f,i |  |  | L_HB,owall-ofloor,0-bottom,ic_t,f,i |  |  | L_HB,owall-ofloor,0-bottom,ic_b,f,i |  |  | L_HB,iwall-ufloor,90-bottom,f,i |  |  | L_HB,iwall-ufloor,270-bottom,f,i |  |  | L'_HB,iwall-ufloor,90-bottom,f,i |  |  | L'_HB,iwall-ufloor,0-bottom,f,i |  |  | L_HB,iwall-ofloor,90-bottom,f,i |  |  | L_HB,iwall-ofloor,270-bottom,f,i |  |  | L'_HB,iwall-ofloor,90-bottom,f,i |  |  | L'_HB,iwall-ofloor,0-bottom,f,i |  |  | A_env,f,i |  |  | U_roof | U_celling | U_ofloor | U_ufloor | U_ifloor | U_owall | U_iwall | U_window | U_door | ψ_HB,roof-owall,oc | ψ_HB,roof-owall,ic | ψ_HB,roof-iwall | ψ_HB,owall-owall | ψ_HB,owall-iwall | ψ_HB,owall-ifloor | ψ_HB,owall-ufloor | ψ_HB,owall-ofloor,oc | ψ_HB,owall-ofloor,ic | ψ_HB,iwall-ufloor | ψ_HB,iwall-ofloor | H_OS | H_180 | H_MS | H_IS | - | - | - | - | - | - | - | - | - | - | - | - | - | - | - | - | - | - | - | - | - | - | - | - | - | - | - | - | - | - | - | - | - | - | - | - | - | - | - | - | - | - | - | - | - | - | - | - | - | - | - | - | - | - | - | - | - | - | - | - | q_f,i |  |  | U_A,f,i |  |  | f_H | η_d | η_H,roof | η_H,owall | η_H,window,0 | η_H,window,90 | η_H,window,180 | η_H,window,270 | η_H,door | η_H,ofloor | η_H,HB,roof-owall,oc | η_H,HB,roof-owall,ic | η_H,HB,roof-iwall | η_H,HB,owall-owall | η_H,HB,owall-iwall | η_H,HB,owall-ifloor | η_H,HB,owall-ufloor | η_H,HB,owall-ofloor,oc | η_H,HB,owall-ofloor,ic | η_H,HB,iwall-ufloor | η_H,HB,iwall-ofloor | v_H,0 | v_H,90 | v_H,180 | v_H,270 | v_H,top | v_H,bottom | - | - | - | - | - | - | - | - | - | - | - | - | - | - | - | - | - | - | - | - | - | - | - | - | - | - | - | - | - | - | - | - | - | - | - | - | - | - | - | - | - | - | - | - | - | m_A,H,f,i |  |  | η_A,H,f,i |  |  | f_C | η_d | η_C,roof | η_C,owall | η_C,window,0 | η_C,window,90 | η_C,window,180 | η_C,window,270 | η_C,door | η_C,ofloor | η_C,HB,roof-owall,oc | η_C,HB,roof-owall,ic | η_C,HB,roof-iwall | η_C,HB,owall-owall | η_C,HB,owall-iwall | η_C,HB,owall-ifloor | η_C,HB,owall-ufloor | η_C,HB,owall-ofloor,oc | η_C,HB,owall-ofloor,ic | η_C,HB,iwall-ufloor | η_C,HB,iwall-ofloor | v_C,0 | v_C,90 | v_C,180 | v_C,270 | v_C,top | v_C,bottom | - | - | - | - | - | - | - | - | - | - | - | - | - | - | - |  | - | - | - | - | - | - | - | - | - | - | - | - | - | - | - | - | - | - | - | - | - | - | - | - | - | - | - | - | - | - | m_A,C,f,i |  |  | η_A,C,f,i |  |  | - | - | - | - | - | - | - | - | - | - | - | - | U_A,total | η_AC,total | - | - | - | - | - | - | - | - | - | - | - | -
| 単位→ | m | m | m | ㎡ | ㎡ | ㎡ | ㎡ | ㎡ | ㎡ | ㎡ | ㎡ | ㎡ | ㎡ | ㎡ | ㎡ | ㎡ | ㎡ | ㎡ | ㎡ | ㎡ | ㎡ | ㎡ | ㎡ | ㎡ | ㎡ | ㎡ | ㎡ | ㎡ | ㎡ | ㎡ | ㎡ | ㎡ | ㎡ | ㎡ | ㎡ | ㎡ | ㎡ | ㎡ | ㎡ | ㎡ | ㎡ | ㎡ | ㎡ | ㎡ | ㎡ | ㎡ | ㎡ | ㎡ | ㎡ | ㎡ | ㎡ | ㎡ | ㎡ | ㎡ | ㎡ | ㎡ | ㎡ | ㎡ | ㎡ | ㎡ | ㎡ | ㎡ | ㎡ | ㎡ | ㎡ | ㎡ | ㎡ | ㎡ | ㎡ | ㎡ | ㎡ | ㎡ | ㎡ | ㎡ | ㎡ | ㎡ | ㎡ | ㎡ | ㎡ | ㎡ | ㎡ | ㎡ | ㎡ | m | m | m | m | m | m | m | m | m | m | m | m | m | m | m | m | m | m | m | m | m | m | m | m | m | m | m | m | m | m | m | m | m | m | m | m | m | m | m | m | m | m | m | m | m | m | m | m | m | m | m | m | m | m | m | m | m | m | m | m | m | m | m | m | m | m | m | m | m | m | m | m | m | m | m | m | m | m | m | m | m | m | m | m | m | m | m | m | m | m | m | m | m | m | m | m | m | m | m | m | m | m | m | m | m | m | m | m | m | m | m | m | m | m | m | m | m | m | m | m | m | m | m | m | m | m | m | m | m | m | m | m | m | m | m | m | m | m | m | m | m | m | m | m | ㎡ | ㎡ | ㎡ | W/(㎡K) | W/(㎡K) | W/(㎡K) | W/(㎡K) | W/(㎡K) | W/(㎡K) | W/(㎡K) | W/(㎡K) | W/(㎡K) | W/(mK) | W/(mK) | W/(mK) | W/(mK) | W/(mK) | W/(mK) | W/(mK) | W/(mK) | W/(mK) | W/(mK) | W/(mK) | - | - | - | - | W/K | W/K | W/K | W/K | W/K | W/K | W/K | W/K | W/K | W/K | W/K | W/K | W/K | W/K | W/K | W/K | W/K | W/K | W/K | W/K | W/K | W/K | W/K | W/K | W/K | W/K | W/K | W/K | W/K | W/K | W/K | W/K | W/K | W/K | W/K | W/K | W/K | W/K | W/K | W/K | W/K | W/K | W/K | W/K | W/K | W/K | W/K | W/K | W/K | W/K | W/K | W/K | W/K | W/K | W/K | W/K | W/K | W/K | W/K | W/K | W/K | W/K | W/K | W/(㎡K) | W/(㎡K) | W/(㎡K) | - | (W/m2)/(W/m2) | (W/m2)/(W/m2) | (W/m2)/(W/m2) | (W/m2)/(W/m2) | (W/m2)/(W/m2) | (W/m2)/(W/m2) | (W/m2)/(W/m2) | (W/m2)/(W/m2) | (W/m2)/(W/m2) | (W/m2)/(W/m2) | (W/m2)/(W/m2) | (W/m2)/(W/m2) | (W/m2)/(W/m2) | (W/m2)/(W/m2) | (W/m2)/(W/m2) | (W/m2)/(W/m2) | (W/m2)/(W/m2) | (W/m2)/(W/m2) | (W/m2)/(W/m2) | (W/m2)/(W/m2) | - | - | - | - | - | - | W/(W/㎡) | W/(W/㎡) | W/(W/㎡) | W/(W/㎡) | W/(W/㎡) | W/(W/㎡) | W/(W/㎡) | W/(W/㎡) | W/(W/㎡) | W/(W/㎡) | W/(W/㎡) | W/(W/㎡) | W/(W/㎡) | W/(W/㎡) | W/(W/㎡) | W/(W/㎡) | W/(W/㎡) | W/(W/㎡) | W/(W/㎡) | W/(W/㎡) | W/(W/㎡) | W/(W/㎡) | W/(W/㎡) | W/(W/㎡) | W/(W/㎡) | W/(W/㎡) | W/(W/㎡) | W/(W/㎡) | W/(W/㎡) | W/(W/㎡) | W/(W/㎡) | W/(W/㎡) | W/(W/㎡) | W/(W/㎡) | W/(W/㎡) | W/(W/㎡) | W/(W/㎡) | W/(W/㎡) | W/(W/㎡) | W/(W/㎡) | W/(W/㎡) | W/(W/㎡) | W/(W/㎡) | W/(W/㎡) | W/(W/㎡) | W/(W/㎡) | W/(W/㎡) | W/(W/㎡) | ×100 % | ×100 % | ×100 % | - | (W/m2)/(W/m2) | (W/m2)/(W/m2) | (W/m2)/(W/m2) | (W/m2)/(W/m2) | (W/m2)/(W/m2) | (W/m2)/(W/m2) | (W/m2)/(W/m2) | (W/m2)/(W/m2) | (W/m2)/(W/m2) | (W/m2)/(W/m2) | (W/m2)/(W/m2) | (W/m2)/(W/m2) | (W/m2)/(W/m2) | (W/m2)/(W/m2) | (W/m2)/(W/m2) | (W/m2)/(W/m2) | (W/m2)/(W/m2) | (W/m2)/(W/m2) | (W/m2)/(W/m2) | (W/m2)/(W/m2) | - | - | - | - | - | - | W/(W/㎡) | W/(W/㎡) | W/(W/㎡) | W/(W/㎡) | W/(W/㎡) | W/(W/㎡) | W/(W/㎡) | W/(W/㎡) | W/(W/㎡) | W/(W/㎡) | W/(W/㎡) | W/(W/㎡) | W/(W/㎡) | W/(W/㎡) | W/(W/㎡) |  | W/(W/㎡) | W/(W/㎡) | W/(W/㎡) | W/(W/㎡) | W/(W/㎡) | W/(W/㎡) | W/(W/㎡) | W/(W/㎡) | W/(W/㎡) | W/(W/㎡) | W/(W/㎡) | W/(W/㎡) | W/(W/㎡) | W/(W/㎡) | W/(W/㎡) | W/(W/㎡) | W/(W/㎡) | W/(W/㎡) | W/(W/㎡) | W/(W/㎡) | W/(W/㎡) | W/(W/㎡) | W/(W/㎡) | W/(W/㎡) | W/(W/㎡) | W/(W/㎡) | W/(W/㎡) | W/(W/㎡) | W/(W/㎡) | W/(W/㎡) | W/(W/㎡) | W/(W/㎡) | W/(W/㎡) | ×100 % | ×100 % | ×100 % | 戸 | 戸 | 戸 | ㎡ | ㎡ | ㎡ | W/K | W/K | W/K | ㎡ | ㎡ | ㎡ | W/(㎡K) | ×100 % | MJ/年 | MJ/年 | MJ/年 | MJ/年 | MJ/年 | MJ/年 | MJ/年 | MJ/年 | MJ/年 | MJ/年 | MJ/年 | MJ/年
1 | 階 | - | - | - | - | - | - | - | - | - | - | - | - | - | - | - | - | - | - | - | - | - | - | - | - | - | - | - | - | - | - | - | - | - | - | - | - | - | - | - | - | - | - | - | - | - | - | - | - | - | - | - | - | - | - | - | - | - | - | - | - | - | - | - | - | - | - | - | - | - | - | - | - | - | - | - | - | - | - | - | - | - | - | - | - | - | - | - | - | - | - | - | - | - | - | - | - | - | - | - | - | - | - | - | - | - | - | - | - | - | - | - | - | - | - | - | - | - | - | - | - | - | - | - | - | - | - | - | - | - | - | - | - | - | - | - | - | - | - | - | - | - | - | - | - | - | - | - | - | - | - | - | - | - | - | - | - | - | - | - | - | - | - | - | - | - | - | - | - | - | - | - | - | - | - | - | - | - | - | - | - | - | - | - | - | - | - | - | - | - | - | - | - | - | - | - | - | - | - | - | - | - | - | - | - | - | - | - | - | - | - | - | - | - | - | - | - | - | - | - | - | - | - | - | - | - | - | - | - | - | - | - | - | - | - | - | - | - | - | - | - | - | - | - | - | - | - | - | - | - | - | - | - | - | - | - | - | - | - | - | - | - | - | - | - | - | - | - | - | - | - | - | - | - | - | - | - | - | - | - | - | - | - | - | - | - | - | - | - | - | - | - | - | - | - | - | - | - | - | - | - | - | - | - | - | - | - | - | - | - | - | - | - | - | - | - | - | - | - | - | - | - | - | - | - | - | - | - | - | - | - | - | - | - | - | - | - | - | - | - | - | - | - | - | - | - | - | - | - | - | - | - | - | - | - | - | - | - | - | - | - | - | - | - | - | - | - | - | - | - | - | - | - | - | - | - | - | - | - | - | - | - | - | - | - | - | - | - | - | - | - | - | - | - | - | - | - | - | - | - | - | - | - | - | - | - | - | - | - | - | - | - | - | - | - | - | - | - | - | - | - | - | - | - | - | - | - | - | - | - | - | - | - | - | - | - | - | - | - | - | - |  | - | - | - | - | - | - | - | - | - | - | - | - | - | - | - | - | - | - | - | - | - | - | - | - | - | - | - | - | - | - | - | - | - | - | - | - | - | - | - | - | - | - | - | - | - | - | - | - |  |  | - | - | - | - | - | - | - | - | - | - | - | -
2 | 階 | - | - | - | - | - | - | - | - | - | - | - | - | - | - | - | - | - | - | - | - | - | - | - | - | - | - | - | - | - | - | - | - | - | - | - | - | - | - | - | - | - | - | - | - | - | - | - | - | - | - | - | - | - | - | - | - | - | - | - | - | - | - | - | - | - | - | - | - | - | - | - | - | - | - | - | - | - | - | - | - | - | - | - | - | - | - | - | - | - | - | - | - | - | - | - | - | - | - | - | - | - | - | - | - | - | - | - | - | - | - | - | - | - | - | - | - | - | - | - | - | - | - | - | - | - | - | - | - | - | - | - | - | - | - | - | - | - | - | - | - | - | - | - | - | - | - | - | - | - | - | - | - | - | - | - | - | - | - | - | - | - | - | - | - | - | - | - | - | - | - | - | - | - | - | - | - | - | - | - | - | - | - | - | - | - | - | - | - | - | - | - | - | - | - | - | - | - | - | - | - | - | - | - | - | - | - | - | - | - | - | - | - | - | - | - | - | - | - | - | - | - | - | - | - | - | - | - | - | - | - | - | - | - | - | - | - | - | - | - | - | - | - | - | - | - | - | - | - | - | - | - | - | - | - | - | - | - | - | - | - | - | - | - | - | - | - | - | - | - | - | - | - | - | - | - | - | - | - | - | - | - | - | - | - | - | - | - | - | - | - | - | - | - | - | - | - | - | - | - | - | - | - | - | - | - | - | - | - | - | - | - | - | - | - | - | - | - | - | - | - | - | - | - | - | - | - | - | - | - | - | - | - | - | - | - | - | - | - | - | - | - | - | - | - | - | - | - | - | - | - | - | - | - | - | - | - | - | - | - | - | - | - | - | - | - | - | - | - | - | - | - | - | - | - | - | - | - | - | - | - | - | - | - | - | - | - | - | - | - | - | - | - | - | - | - | - | - | - | - | - | - | - | - | - | - | - | - | - | - | - | - | - | - | - | - | - | - | - | - | - | - | - | - | - | - | - | - | - | - | - | - | - | - | - | - | - | - | - | - | - |  | - | - | - | - | - | - | - | - | - | - | - | - | - | - | - | - | - | - | - | - | - | - | - | - | - | - | - | - | - | - | - | - | - | - | - | - | - | - | - | - | - | - | - | - | - | - | - | - |  |  | - | - | - | - | - | - | - | - | - | - | - | -
3 | 階 | - | - | - | - | - | - | - | - | - | - | - | - | - | - | - | - | - | - | - | - | - | - | - | - | - | - | - | - | - | - | - | - | - | - | - | - | - | - | - | - | - | - | - | - | - | - | - | - | - | - | - | - | - | - | - | - | - | - | - | - | - | - | - | - | - | - | - | - | - | - | - | - | - | - | - | - | - | - | - | - | - | - | - | - | - | - | - | - | - | - | - | - | - | - | - | - | - | - | - | - | - | - | - | - | - | - | - | - | - | - | - | - | - | - | - | - | - | - | - | - | - | - | - | - | - | - | - | - | - | - | - | - | - | - | - | - | - | - | - | - | - | - | - | - | - | - | - | - | - | - | - | - | - | - | - | - | - | - | - | - | - | - | - | - | - | - | - | - | - | - | - | - | - | - | - | - | - | - | - | - | - | - | - | - | - | - | - | - | - | - | - | - | - | - | - | - | - | - | - | - | - | - | - | - | - | - | - | - | - | - | - | - | - | - | - | - | - | - | - | - | - | - | - | - | - | - | - | - | - | - | - | - | - | - | - | - | - | - | - | - | - | - | - | - | - | - | - | - | - | - | - | - | - | - | - | - | - | - | - | - | - | - | - | - | - | - | - | - | - | - | - | - | - | - | - | - | - | - | - | - | - | - | - | - | - | - | - | - | - | - | - | - | - | - | - | - | - | - | - | - | - | - | - | - | - | - | - | - | - | - | - | - | - | - | - | - | - | - | - | - | - | - | - | - | - | - | - | - | - | - | - | - | - | - | - | - | - | - | - | - | - | - | - | - | - | - | - | - | - | - | - | - | - | - | - | - | - | - | - | - | - | - | - | - | - | - | - | - | - | - | - | - | - | - | - | - | - | - | - | - | - | - | - | - | - | - | - | - | - | - | - | - | - | - | - | - | - | - | - | - | - | - | - | - | - | - | - | - | - | - | - | - | - | - | - | - | - | - | - | - | - | - | - | - | - | - | - | - | - | - | - | - | - | - | - | - | - | - | - | - |  | - | - | - | - | - | - | - | - | - | - | - | - | - | - | - | - | - | - | - | - | - | - | - | - | - | - | - | - | - | - | - | - | - | - | - | - | - | - | - | - | - | - | - | - | - | - | - | - |  |  | - | - | - | - | - | - | - | - | - | - | - | -
4 | 階 | - | - | - | - | - | - | - | - | - | - | - | - | - | - | - | - | - | - | - | - | - | - | - | - | - | - | - | - | - | - | - | - | - | - | - | - | - | - | - | - | - | - | - | - | - | - | - | - | - | - | - | - | - | - | - | - | - | - | - | - | - | - | - | - | - | - | - | - | - | - | - | - | - | - | - | - | - | - | - | - | - | - | - | - | - | - | - | - | - | - | - | - | - | - | - | - | - | - | - | - | - | - | - | - | - | - | - | - | - | - | - | - | - | - | - | - | - | - | - | - | - | - | - | - | - | - | - | - | - | - | - | - | - | - | - | - | - | - | - | - | - | - | - | - | - | - | - | - | - | - | - | - | - | - | - | - | - | - | - | - | - | - | - | - | - | - | - | - | - | - | - | - | - | - | - | - | - | - | - | - | - | - | - | - | - | - | - | - | - | - | - | - | - | - | - | - | - | - | - | - | - | - | - | - | - | - | - | - | - | - | - | - | - | - | - | - | - | - | - | - | - | - | - | - | - | - | - | - | - | - | - | - | - | - | - | - | - | - | - | - | - | - | - | - | - | - | - | - | - | - | - | - | - | - | - | - | - | - | - | - | - | - | - | - | - | - | - | - | - | - | - | - | - | - | - | - | - | - | - | - | - | - | - | - | - | - | - | - | - | - | - | - | - | - | - | - | - | - | - | - | - | - | - | - | - | - | - | - | - | - | - | - | - | - | - | - | - | - | - | - | - | - | - | - | - | - | - | - | - | - | - | - | - | - | - | - | - | - | - | - | - | - | - | - | - | - | - | - | - | - | - | - | - | - | - | - | - | - | - | - | - | - | - | - | - | - | - | - | - | - | - | - | - | - | - | - | - | - | - | - | - | - | - | - | - | - | - | - | - | - | - | - | - | - | - | - | - | - | - | - | - | - | - | - | - | - | - | - | - | - | - | - | - | - | - | - | - | - | - | - | - | - | - | - | - | - | - | - | - | - | - | - | - | - | - | - | - | - | - | - |  | - | - | - | - | - | - | - | - | - | - | - | - | - | - | - | - | - | - | - | - | - | - | - | - | - | - | - | - | - | - | - | - | - | - | - | - | - | - | - | - | - | - | - | - | - | - | - | - |  |  | - | - | - | - | - | - | - | - | - | - | - | -
5 | 階 | - | - | - | - | - | - | - | - | - | - | - | - | - | - | - | - | - | - | - | - | - | - | - | - | - | - | - | - | - | - | - | - | - | - | - | - | - | - | - | - | - | - | - | - | - | - | - | - | - | - | - | - | - | - | - | - | - | - | - | - | - | - | - | - | - | - | - | - | - | - | - | - | - | - | - | - | - | - | - | - | - | - | - | - | - | - | - | - | - | - | - | - | - | - | - | - | - | - | - | - | - | - | - | - | - | - | - | - | - | - | - | - | - | - | - | - | - | - | - | - | - | - | - | - | - | - | - | - | - | - | - | - | - | - | - | - | - | - | - | - | - | - | - | - | - | - | - | - | - | - | - | - | - | - | - | - | - | - | - | - | - | - | - | - | - | - | - | - | - | - | - | - | - | - | - | - | - | - | - | - | - | - | - | - | - | - | - | - | - | - | - | - | - | - | - | - | - | - | - | - | - | - | - | - | - | - | - | - | - | - | - | - | - | - | - | - | - | - | - | - | - | - | - | - | - | - | - | - | - | - | - | - | - | - | - | - | - | - | - | - | - | - | - | - | - | - | - | - | - | - | - | - | - | - | - | - | - | - | - | - | - | - | - | - | - | - | - | - | - | - | - | - | - | - | - | - | - | - | - | - | - | - | - | - | - | - | - | - | - | - | - | - | - | - | - | - | - | - | - | - | - | - | - | - | - | - | - | - | - | - | - | - | - | - | - | - | - | - | - | - | - | - | - | - | - | - | - | - | - | - | - | - | - | - | - | - | - | - | - | - | - | - | - | - | - | - | - | - | - | - | - | - | - | - | - | - | - | - | - | - | - | - | - | - | - | - | - | - | - | - | - | - | - | - | - | - | - | - | - | - | - | - | - | - | - | - | - | - | - | - | - | - | - | - | - | - | - | - | - | - | - | - | - | - | - | - | - | - | - | - | - | - | - | - | - | - | - | - | - | - | - | - | - | - | - | - | - | - | - | - | - | - | - | - | - | - | - | - | - | - |  | - | - | - | - | - | - | - | - | - | - | - | - | - | - | - | - | - | - | - | - | - | - | - | - | - | - | - | - | - | - | - | - | - | - | - | - | - | - | - | - | - | - | - | - | - | - | - | - |  |  | - | - | - | - | - | - | - | - | - | - | - | -
6 | 階 | - | - | - | - | - | - | - | - | - | - | - | - | - | - | - | - | - | - | - | - | - | - | - | - | - | - | - | - | - | - | - | - | - | - | - | - | - | - | - | - | - | - | - | - | - | - | - | - | - | - | - | - | - | - | - | - | - | - | - | - | - | - | - | - | - | - | - | - | - | - | - | - | - | - | - | - | - | - | - | - | - | - | - | - | - | - | - | - | - | - | - | - | - | - | - | - | - | - | - | - | - | - | - | - | - | - | - | - | - | - | - | - | - | - | - | - | - | - | - | - | - | - | - | - | - | - | - | - | - | - | - | - | - | - | - | - | - | - | - | - | - | - | - | - | - | - | - | - | - | - | - | - | - | - | - | - | - | - | - | - | - | - | - | - | - | - | - | - | - | - | - | - | - | - | - | - | - | - | - | - | - | - | - | - | - | - | - | - | - | - | - | - | - | - | - | - | - | - | - | - | - | - | - | - | - | - | - | - | - | - | - | - | - | - | - | - | - | - | - | - | - | - | - | - | - | - | - | - | - | - | - | - | - | - | - | - | - | - | - | - | - | - | - | - | - | - | - | - | - | - | - | - | - | - | - | - | - | - | - | - | - | - | - | - | - | - | - | - | - | - | - | - | - | - | - | - | - | - | - | - | - | - | - | - | - | - | - | - | - | - | - | - | - | - | - | - | - | - | - | - | - | - | - | - | - | - | - | - | - | - | - | - | - | - | - | - | - | - | - | - | - | - | - | - | - | - | - | - | - | - | - | - | - | - | - | - | - | - | - | - | - | - | - | - | - | - | - | - | - | - | - | - | - | - | - | - | - | - | - | - | - | - | - | - | - | - | - | - | - | - | - | - | - | - | - | - | - | - | - | - | - | - | - | - | - | - | - | - | - | - | - | - | - | - | - | - | - | - | - | - | - | - | - | - | - | - | - | - | - | - | - | - | - | - | - | - | - | - | - | - | - | - | - | - | - | - | - | - | - | - | - | - | - | - | - | - | - | - | - | - |  | - | - | - | - | - | - | - | - | - | - | - | - | - | - | - | - | - | - | - | - | - | - | - | - | - | - | - | - | - | - | - | - | - | - | - | - | - | - | - | - | - | - | - | - | - | - | - | - |  |  | - | - | - | - | - | - | - | - | - | - | - | -
7 | 階 | - | - | - | - | - | - | - | - | - | - | - | - | - | - | - | - | - | - | - | - | - | - | - | - | - | - | - | - | - | - | - | - | - | - | - | - | - | - | - | - | - | - | - | - | - | - | - | - | - | - | - | - | - | - | - | - | - | - | - | - | - | - | - | - | - | - | - | - | - | - | - | - | - | - | - | - | - | - | - | - | - | - | - | - | - | - | - | - | - | - | - | - | - | - | - | - | - | - | - | - | - | - | - | - | - | - | - | - | - | - | - | - | - | - | - | - | - | - | - | - | - | - | - | - | - | - | - | - | - | - | - | - | - | - | - | - | - | - | - | - | - | - | - | - | - | - | - | - | - | - | - | - | - | - | - | - | - | - | - | - | - | - | - | - | - | - | - | - | - | - | - | - | - | - | - | - | - | - | - | - | - | - | - | - | - | - | - | - | - | - | - | - | - | - | - | - | - | - | - | - | - | - | - | - | - | - | - | - | - | - | - | - | - | - | - | - | - | - | - | - | - | - | - | - | - | - | - | - | - | - | - | - | - | - | - | - | - | - | - | - | - | - | - | - | - | - | - | - | - | - | - | - | - | - | - | - | - | - | - | - | - | - | - | - | - | - | - | - | - | - | - | - | - | - | - | - | - | - | - | - | - | - | - | - | - | - | - | - | - | - | - | - | - | - | - | - | - | - | - | - | - | - | - | - | - | - | - | - | - | - | - | - | - | - | - | - | - | - | - | - | - | - | - | - | - | - | - | - | - | - | - | - | - | - | - | - | - | - | - | - | - | - | - | - | - | - | - | - | - | - | - | - | - | - | - | - | - | - | - | - | - | - | - | - | - | - | - | - | - | - | - | - | - | - | - | - | - | - | - | - | - | - | - | - | - | - | - | - | - | - | - | - | - | - | - | - | - | - | - | - | - | - | - | - | - | - | - | - | - | - | - | - | - | - | - | - | - | - | - | - | - | - | - | - | - | - | - | - | - | - | - | - | - | - | - | - | - | - | - | - |  | - | - | - | - | - | - | - | - | - | - | - | - | - | - | - | - | - | - | - | - | - | - | - | - | - | - | - | - | - | - | - | - | - | - | - | - | - | - | - | - | - | - | - | - | - | - | - | - |  |  | - | - | - | - | - | - | - | - | - | - | - | -
8 | 階 | - | - | - | - | - | - | - | - | - | - | - | - | - | - | - | - | - | - | - | - | - | - | - | - | - | - | - | - | - | - | - | - | - | - | - | - | - | - | - | - | - | - | - | - | - | - | - | - | - | - | - | - | - | - | - | - | - | - | - | - | - | - | - | - | - | - | - | - | - | - | - | - | - | - | - | - | - | - | - | - | - | - | - | - | - | - | - | - | - | - | - | - | - | - | - | - | - | - | - | - | - | - | - | - | - | - | - | - | - | - | - | - | - | - | - | - | - | - | - | - | - | - | - | - | - | - | - | - | - | - | - | - | - | - | - | - | - | - | - | - | - | - | - | - | - | - | - | - | - | - | - | - | - | - | - | - | - | - | - | - | - | - | - | - | - | - | - | - | - | - | - | - | - | - | - | - | - | - | - | - | - | - | - | - | - | - | - | - | - | - | - | - | - | - | - | - | - | - | - | - | - | - | - | - | - | - | - | - | - | - | - | - | - | - | - | - | - | - | - | - | - | - | - | - | - | - | - | - | - | - | - | - | - | - | - | - | - | - | - | - | - | - | - | - | - | - | - | - | - | - | - | - | - | - | - | - | - | - | - | - | - | - | - | - | - | - | - | - | - | - | - | - | - | - | - | - | - | - | - | - | - | - | - | - | - | - | - | - | - | - | - | - | - | - | - | - | - | - | - | - | - | - | - | - | - | - | - | - | - | - | - | - | - | - | - | - | - | - | - | - | - | - | - | - | - | - | - | - | - | - | - | - | - | - | - | - | - | - | - | - | - | - | - | - | - | - | - | - | - | - | - | - | - | - | - | - | - | - | - | - | - | - | - | - | - | - | - | - | - | - | - | - | - | - | - | - | - | - | - | - | - | - | - | - | - | - | - | - | - | - | - | - | - | - | - | - | - | - | - | - | - | - | - | - | - | - | - | - | - | - | - | - | - | - | - | - | - | - | - | - | - | - | - | - | - | - | - | - | - | - | - | - | - | - | - | - | - | - | - | - |  | - | - | - | - | - | - | - | - | - | - | - | - | - | - | - | - | - | - | - | - | - | - | - | - | - | - | - | - | - | - | - | - | - | - | - | - | - | - | - | - | - | - | - | - | - | - | - | - |  |  | - | - | - | - | - | - | - | - | - | - | - | -
9 | 階 | - | - | - | - | - | - | - | - | - | - | - | - | - | - | - | - | - | - | - | - | - | - | - | - | - | - | - | - | - | - | - | - | - | - | - | - | - | - | - | - | - | - | - | - | - | - | - | - | - | - | - | - | - | - | - | - | - | - | - | - | - | - | - | - | - | - | - | - | - | - | - | - | - | - | - | - | - | - | - | - | - | - | - | - | - | - | - | - | - | - | - | - | - | - | - | - | - | - | - | - | - | - | - | - | - | - | - | - | - | - | - | - | - | - | - | - | - | - | - | - | - | - | - | - | - | - | - | - | - | - | - | - | - | - | - | - | - | - | - | - | - | - | - | - | - | - | - | - | - | - | - | - | - | - | - | - | - | - | - | - | - | - | - | - | - | - | - | - | - | - | - | - | - | - | - | - | - | - | - | - | - | - | - | - | - | - | - | - | - | - | - | - | - | - | - | - | - | - | - | - | - | - | - | - | - | - | - | - | - | - | - | - | - | - | - | - | - | - | - | - | - | - | - | - | - | - | - | - | - | - | - | - | - | - | - | - | - | - | - | - | - | - | - | - | - | - | - | - | - | - | - | - | - | - | - | - | - | - | - | - | - | - | - | - | - | - | - | - | - | - | - | - | - | - | - | - | - | - | - | - | - | - | - | - | - | - | - | - | - | - | - | - | - | - | - | - | - | - | - | - | - | - | - | - | - | - | - | - | - | - | - | - | - | - | - | - | - | - | - | - | - | - | - | - | - | - | - | - | - | - | - | - | - | - | - | - | - | - | - | - | - | - | - | - | - | - | - | - | - | - | - | - | - | - | - | - | - | - | - | - | - | - | - | - | - | - | - | - | - | - | - | - | - | - | - | - | - | - | - | - | - | - | - | - | - | - | - | - | - | - | - | - | - | - | - | - | - | - | - | - | - | - | - | - | - | - | - | - | - | - | - | - | - | - | - | - | - | - | - | - | - | - | - | - | - | - | - | - | - | - | - | - | - | - | - | - | - | - | - | - |  | - | - | - | - | - | - | - | - | - | - | - | - | - | - | - | - | - | - | - | - | - | - | - | - | - | - | - | - | - | - | - | - | - | - | - | - | - | - | - | - | - | - | - | - | - | - | - | - |  |  | - | - | - | - | - | - | - | - | - | - | - | -
10 | 階 | - | - | - | - | - | - | - | - | - | - | - | - | - | - | - | - | - | - | - | - | - | - | - | - | - | - | - | - | - | - | - | - | - | - | - | - | - | - | - | - | - | - | - | - | - | - | - | - | - | - | - | - | - | - | - | - | - | - | - | - | - | - | - | - | - | - | - | - | - | - | - | - | - | - | - | - | - | - | - | - | - | - | - | - | - | - | - | - | - | - | - | - | - | - | - | - | - | - | - | - | - | - | - | - | - | - | - | - | - | - | - | - | - | - | - | - | - | - | - | - | - | - | - | - | - | - | - | - | - | - | - | - | - | - | - | - | - | - | - | - | - | - | - | - | - | - | - | - | - | - | - | - | - | - | - | - | - | - | - | - | - | - | - | - | - | - | - | - | - | - | - | - | - | - | - | - | - | - | - | - | - | - | - | - | - | - | - | - | - | - | - | - | - | - | - | - | - | - | - | - | - | - | - | - | - | - | - | - | - | - | - | - | - | - | - | - | - | - | - | - | - | - | - | - | - | - | - | - | - | - | - | - | - | - | - | - | - | - | - | - | - | - | - | - | - | - | - | - | - | - | - | - | - | - | - | - | - | - | - | - | - | - | - | - | - | - | - | - | - | - | - | - | - | - | - | - | - | - | - | - | - | - | - | - | - | - | - | - | - | - | - | - | - | - | - | - | - | - | - | - | - | - | - | - | - | - | - | - | - | - | - | - | - | - | - | - | - | - | - | - | - | - | - | - | - | - | - | - | - | - | - | - | - | - | - | - | - | - | - | - | - | - | - | - | - | - | - | - | - | - | - | - | - | - | - | - | - | - | - | - | - | - | - | - | - | - | - | - | - | - | - | - | - | - | - | - | - | - | - | - | - | - | - | - | - | - | - | - | - | - | - | - | - | - | - | - | - | - | - | - | - | - | - | - | - | - | - | - | - | - | - | - | - | - | - | - | - | - | - | - | - | - | - | - | - | - | - | - | - | - | - | - | - | - | - | - | - | - | - | - |  | - | - | - | - | - | - | - | - | - | - | - | - | - | - | - | - | - | - | - | - | - | - | - | - | - | - | - | - | - | - | - | - | - | - | - | - | - | - | - | - | - | - | - | - | - | - | - | - |  |  | - | - | - | - | - | - | - | - | - | - | - | -
11 | 階 | - | - | - | - | - | - | - | - | - | - | - | - | - | - | - | - | - | - | - | - | - | - | - | - | - | - | - | - | - | - | - | - | - | - | - | - | - | - | - | - | - | - | - | - | - | - | - | - | - | - | - | - | - | - | - | - | - | - | - | - | - | - | - | - | - | - | - | - | - | - | - | - | - | - | - | - | - | - | - | - | - | - | - | - | - | - | - | - | - | - | - | - | - | - | - | - | - | - | - | - | - | - | - | - | - | - | - | - | - | - | - | - | - | - | - | - | - | - | - | - | - | - | - | - | - | - | - | - | - | - | - | - | - | - | - | - | - | - | - | - | - | - | - | - | - | - | - | - | - | - | - | - | - | - | - | - | - | - | - | - | - | - | - | - | - | - | - | - | - | - | - | - | - | - | - | - | - | - | - | - | - | - | - | - | - | - | - | - | - | - | - | - | - | - | - | - | - | - | - | - | - | - | - | - | - | - | - | - | - | - | - | - | - | - | - | - | - | - | - | - | - | - | - | - | - | - | - | - | - | - | - | - | - | - | - | - | - | - | - | - | - | - | - | - | - | - | - | - | - | - | - | - | - | - | - | - | - | - | - | - | - | - | - | - | - | - | - | - | - | - | - | - | - | - | - | - | - | - | - | - | - | - | - | - | - | - | - | - | - | - | - | - | - | - | - | - | - | - | - | - | - | - | - | - | - | - | - | - | - | - | - | - | - | - | - | - | - | - | - | - | - | - | - | - | - | - | - | - | - | - | - | - | - | - | - | - | - | - | - | - | - | - | - | - | - | - | - | - | - | - | - | - | - | - | - | - | - | - | - | - | - | - | - | - | - | - | - | - | - | - | - | - | - | - | - | - | - | - | - | - | - | - | - | - | - | - | - | - | - | - | - | - | - | - | - | - | - | - | - | - | - | - | - | - | - | - | - | - | - | - | - | - | - | - | - | - | - | - | - | - | - | - | - | - | - | - | - | - | - | - | - | - | - | - | - | - | - | - | - | - |  | - | - | - | - | - | - | - | - | - | - | - | - | - | - | - | - | - | - | - | - | - | - | - | - | - | - | - | - | - | - | - | - | - | - | - | - | - | - | - | - | - | - | - | - | - | - | - | - |  |  | - | - | - | - | - | - | - | - | - | - | - | -
12 | 階 | - | - | - | - | - | - | - | - | - | - | - | - | - | - | - | - | - | - | - | - | - | - | - | - | - | - | - | - | - | - | - | - | - | - | - | - | - | - | - | - | - | - | - | - | - | - | - | - | - | - | - | - | - | - | - | - | - | - | - | - | - | - | - | - | - | - | - | - | - | - | - | - | - | - | - | - | - | - | - | - | - | - | - | - | - | - | - | - | - | - | - | - | - | - | - | - | - | - | - | - | - | - | - | - | - | - | - | - | - | - | - | - | - | - | - | - | - | - | - | - | - | - | - | - | - | - | - | - | - | - | - | - | - | - | - | - | - | - | - | - | - | - | - | - | - | - | - | - | - | - | - | - | - | - | - | - | - | - | - | - | - | - | - | - | - | - | - | - | - | - | - | - | - | - | - | - | - | - | - | - | - | - | - | - | - | - | - | - | - | - | - | - | - | - | - | - | - | - | - | - | - | - | - | - | - | - | - | - | - | - | - | - | - | - | - | - | - | - | - | - | - | - | - | - | - | - | - | - | - | - | - | - | - | - | - | - | - | - | - | - | - | - | - | - | - | - | - | - | - | - | - | - | - | - | - | - | - | - | - | - | - | - | - | - | - | - | - | - | - | - | - | - | - | - | - | - | - | - | - | - | - | - | - | - | - | - | - | - | - | - | - | - | - | - | - | - | - | - | - | - | - | - | - | - | - | - | - | - | - | - | - | - | - | - | - | - | - | - | - | - | - | - | - | - | - | - | - | - | - | - | - | - | - | - | - | - | - | - | - | - | - | - | - | - | - | - | - | - | - | - | - | - | - | - | - | - | - | - | - | - | - | - | - | - | - | - | - | - | - | - | - | - | - | - | - | - | - | - | - | - | - | - | - | - | - | - | - | - | - | - | - | - | - | - | - | - | - | - | - | - | - | - | - | - | - | - | - | - | - | - | - | - | - | - | - | - | - | - | - | - | - | - | - | - | - | - | - | - | - | - | - | - | - | - | - | - | - | - | - | - |  | - | - | - | - | - | - | - | - | - | - | - | - | - | - | - | - | - | - | - | - | - | - | - | - | - | - | - | - | - | - | - | - | - | - | - | - | - | - | - | - | - | - | - | - | - | - | - | - |  |  | - | - | - | - | - | - | - | - | - | - | - | -
13 | 階 | - | - | - | - | - | - | - | - | - | - | - | - | - | - | - | - | - | - | - | - | - | - | - | - | - | - | - | - | - | - | - | - | - | - | - | - | - | - | - | - | - | - | - | - | - | - | - | - | - | - | - | - | - | - | - | - | - | - | - | - | - | - | - | - | - | - | - | - | - | - | - | - | - | - | - | - | - | - | - | - | - | - | - | - | - | - | - | - | - | - | - | - | - | - | - | - | - | - | - | - | - | - | - | - | - | - | - | - | - | - | - | - | - | - | - | - | - | - | - | - | - | - | - | - | - | - | - | - | - | - | - | - | - | - | - | - | - | - | - | - | - | - | - | - | - | - | - | - | - | - | - | - | - | - | - | - | - | - | - | - | - | - | - | - | - | - | - | - | - | - | - | - | - | - | - | - | - | - | - | - | - | - | - | - | - | - | - | - | - | - | - | - | - | - | - | - | - | - | - | - | - | - | - | - | - | - | - | - | - | - | - | - | - | - | - | - | - | - | - | - | - | - | - | - | - | - | - | - | - | - | - | - | - | - | - | - | - | - | - | - | - | - | - | - | - | - | - | - | - | - | - | - | - | - | - | - | - | - | - | - | - | - | - | - | - | - | - | - | - | - | - | - | - | - | - | - | - | - | - | - | - | - | - | - | - | - | - | - | - | - | - | - | - | - | - | - | - | - | - | - | - | - | - | - | - | - | - | - | - | - | - | - | - | - | - | - | - | - | - | - | - | - | - | - | - | - | - | - | - | - | - | - | - | - | - | - | - | - | - | - | - | - | - | - | - | - | - | - | - | - | - | - | - | - | - | - | - | - | - | - | - | - | - | - | - | - | - | - | - | - | - | - | - | - | - | - | - | - | - | - | - | - | - | - | - | - | - | - | - | - | - | - | - | - | - | - | - | - | - | - | - | - | - | - | - | - | - | - | - | - | - | - | - | - | - | - | - | - | - | - | - | - | - | - | - | - | - | - | - | - | - | - | - | - | - | - | - | - | - | - |  | - | - | - | - | - | - | - | - | - | - | - | - | - | - | - | - | - | - | - | - | - | - | - | - | - | - | - | - | - | - | - | - | - | - | - | - | - | - | - | - | - | - | - | - | - | - | - | - |  |  | - | - | - | - | - | - | - | - | - | - | - | -
14 | 階 | - | - | - | - | - | - | - | - | - | - | - | - | - | - | - | - | - | - | - | - | - | - | - | - | - | - | - | - | - | - | - | - | - | - | - | - | - | - | - | - | - | - | - | - | - | - | - | - | - | - | - | - | - | - | - | - | - | - | - | - | - | - | - | - | - | - | - | - | - | - | - | - | - | - | - | - | - | - | - | - | - | - | - | - | - | - | - | - | - | - | - | - | - | - | - | - | - | - | - | - | - | - | - | - | - | - | - | - | - | - | - | - | - | - | - | - | - | - | - | - | - | - | - | - | - | - | - | - | - | - | - | - | - | - | - | - | - | - | - | - | - | - | - | - | - | - | - | - | - | - | - | - | - | - | - | - | - | - | - | - | - | - | - | - | - | - | - | - | - | - | - | - | - | - | - | - | - | - | - | - | - | - | - | - | - | - | - | - | - | - | - | - | - | - | - | - | - | - | - | - | - | - | - | - | - | - | - | - | - | - | - | - | - | - | - | - | - | - | - | - | - | - | - | - | - | - | - | - | - | - | - | - | - | - | - | - | - | - | - | - | - | - | - | - | - | - | - | - | - | - | - | - | - | - | - | - | - | - | - | - | - | - | - | - | - | - | - | - | - | - | - | - | - | - | - | - | - | - | - | - | - | - | - | - | - | - | - | - | - | - | - | - | - | - | - | - | - | - | - | - | - | - | - | - | - | - | - | - | - | - | - | - | - | - | - | - | - | - | - | - | - | - | - | - | - | - | - | - | - | - | - | - | - | - | - | - | - | - | - | - | - | - | - | - | - | - | - | - | - | - | - | - | - | - | - | - | - | - | - | - | - | - | - | - | - | - | - | - | - | - | - | - | - | - | - | - | - | - | - | - | - | - | - | - | - | - | - | - | - | - | - | - | - | - | - | - | - | - | - | - | - | - | - | - | - | - | - | - | - | - | - | - | - | - | - | - | - | - | - | - | - | - | - | - | - | - | - | - | - | - | - | - | - | - | - | - | - | - | - | - |  | - | - | - | - | - | - | - | - | - | - | - | - | - | - | - | - | - | - | - | - | - | - | - | - | - | - | - | - | - | - | - | - | - | - | - | - | - | - | - | - | - | - | - | - | - | - | - | - |  |  | - | - | - | - | - | - | - | - | - | - | - | -
15 | 階 | - | - | - | - | - | - | - | - | - | - | - | - | - | - | - | - | - | - | - | - | - | - | - | - | - | - | - | - | - | - | - | - | - | - | - | - | - | - | - | - | - | - | - | - | - | - | - | - | - | - | - | - | - | - | - | - | - | - | - | - | - | - | - | - | - | - | - | - | - | - | - | - | - | - | - | - | - | - | - | - | - | - | - | - | - | - | - | - | - | - | - | - | - | - | - | - | - | - | - | - | - | - | - | - | - | - | - | - | - | - | - | - | - | - | - | - | - | - | - | - | - | - | - | - | - | - | - | - | - | - | - | - | - | - | - | - | - | - | - | - | - | - | - | - | - | - | - | - | - | - | - | - | - | - | - | - | - | - | - | - | - | - | - | - | - | - | - | - | - | - | - | - | - | - | - | - | - | - | - | - | - | - | - | - | - | - | - | - | - | - | - | - | - | - | - | - | - | - | - | - | - | - | - | - | - | - | - | - | - | - | - | - | - | - | - | - | - | - | - | - | - | - | - | - | - | - | - | - | - | - | - | - | - | - | - | - | - | - | - | - | - | - | - | - | - | - | - | - | - | - | - | - | - | - | - | - | - | - | - | - | - | - | - | - | - | - | - | - | - | - | - | - | - | - | - | - | - | - | - | - | - | - | - | - | - | - | - | - | - | - | - | - | - | - | - | - | - | - | - | - | - | - | - | - | - | - | - | - | - | - | - | - | - | - | - | - | - | - | - | - | - | - | - | - | - | - | - | - | - | - | - | - | - | - | - | - | - | - | - | - | - | - | - | - | - | - | - | - | - | - | - | - | - | - | - | - | - | - | - | - | - | - | - | - | - | - | - | - | - | - | - | - | - | - | - | - | - | - | - | - | - | - | - | - | - | - | - | - | - | - | - | - | - | - | - | - | - | - | - | - | - | - | - | - | - | - | - | - | - | - | - | - | - | - | - | - | - | - | - | - | - | - | - | - | - | - | - | - | - | - | - | - | - | - | - | - | - | - | - | - |  | - | - | - | - | - | - | - | - | - | - | - | - | - | - | - | - | - | - | - | - | - | - | - | - | - | - | - | - | - | - | - | - | - | - | - | - | - | - | - | - | - | - | - | - | - | - | - | - |  |  | - | - | - | - | - | - | - | - | - | - | - | -
16 | 階 | - | - | - | - | - | - | - | - | - | - | - | - | - | - | - | - | - | - | - | - | - | - | - | - | - | - | - | - | - | - | - | - | - | - | - | - | - | - | - | - | - | - | - | - | - | - | - | - | - | - | - | - | - | - | - | - | - | - | - | - | - | - | - | - | - | - | - | - | - | - | - | - | - | - | - | - | - | - | - | - | - | - | - | - | - | - | - | - | - | - | - | - | - | - | - | - | - | - | - | - | - | - | - | - | - | - | - | - | - | - | - | - | - | - | - | - | - | - | - | - | - | - | - | - | - | - | - | - | - | - | - | - | - | - | - | - | - | - | - | - | - | - | - | - | - | - | - | - | - | - | - | - | - | - | - | - | - | - | - | - | - | - | - | - | - | - | - | - | - | - | - | - | - | - | - | - | - | - | - | - | - | - | - | - | - | - | - | - | - | - | - | - | - | - | - | - | - | - | - | - | - | - | - | - | - | - | - | - | - | - | - | - | - | - | - | - | - | - | - | - | - | - | - | - | - | - | - | - | - | - | - | - | - | - | - | - | - | - | - | - | - | - | - | - | - | - | - | - | - | - | - | - | - | - | - | - | - | - | - | - | - | - | - | - | - | - | - | - | - | - | - | - | - | - | - | - | - | - | - | - | - | - | - | - | - | - | - | - | - | - | - | - | - | - | - | - | - | - | - | - | - | - | - | - | - | - | - | - | - | - | - | - | - | - | - | - | - | - | - | - | - | - | - | - | - | - | - | - | - | - | - | - | - | - | - | - | - | - | - | - | - | - | - | - | - | - | - | - | - | - | - | - | - | - | - | - | - | - | - | - | - | - | - | - | - | - | - | - | - | - | - | - | - | - | - | - | - | - | - | - | - | - | - | - | - | - | - | - | - | - | - | - | - | - | - | - | - | - | - | - | - | - | - | - | - | - | - | - | - | - | - | - | - | - | - | - | - | - | - | - | - | - | - | - | - | - | - | - | - | - | - | - | - | - | - | - | - | - | - | - |  | - | - | - | - | - | - | - | - | - | - | - | - | - | - | - | - | - | - | - | - | - | - | - | - | - | - | - | - | - | - | - | - | - | - | - | - | - | - | - | - | - | - | - | - | - | - | - | - |  |  | - | - | - | - | - | - | - | - | - | - | - | -
17 | 階 | - | - | - | - | - | - | - | - | - | - | - | - | - | - | - | - | - | - | - | - | - | - | - | - | - | - | - | - | - | - | - | - | - | - | - | - | - | - | - | - | - | - | - | - | - | - | - | - | - | - | - | - | - | - | - | - | - | - | - | - | - | - | - | - | - | - | - | - | - | - | - | - | - | - | - | - | - | - | - | - | - | - | - | - | - | - | - | - | - | - | - | - | - | - | - | - | - | - | - | - | - | - | - | - | - | - | - | - | - | - | - | - | - | - | - | - | - | - | - | - | - | - | - | - | - | - | - | - | - | - | - | - | - | - | - | - | - | - | - | - | - | - | - | - | - | - | - | - | - | - | - | - | - | - | - | - | - | - | - | - | - | - | - | - | - | - | - | - | - | - | - | - | - | - | - | - | - | - | - | - | - | - | - | - | - | - | - | - | - | - | - | - | - | - | - | - | - | - | - | - | - | - | - | - | - | - | - | - | - | - | - | - | - | - | - | - | - | - | - | - | - | - | - | - | - | - | - | - | - | - | - | - | - | - | - | - | - | - | - | - | - | - | - | - | - | - | - | - | - | - | - | - | - | - | - | - | - | - | - | - | - | - | - | - | - | - | - | - | - | - | - | - | - | - | - | - | - | - | - | - | - | - | - | - | - | - | - | - | - | - | - | - | - | - | - | - | - | - | - | - | - | - | - | - | - | - | - | - | - | - | - | - | - | - | - | - | - | - | - | - | - | - | - | - | - | - | - | - | - | - | - | - | - | - | - | - | - | - | - | - | - | - | - | - | - | - | - | - | - | - | - | - | - | - | - | - | - | - | - | - | - | - | - | - | - | - | - | - | - | - | - | - | - | - | - | - | - | - | - | - | - | - | - | - | - | - | - | - | - | - | - | - | - | - | - | - | - | - | - | - | - | - | - | - | - | - | - | - | - | - | - | - | - | - | - | - | - | - | - | - | - | - | - | - | - | - | - | - | - | - | - | - | - | - | - | - | - | - | - | - |  | - | - | - | - | - | - | - | - | - | - | - | - | - | - | - | - | - | - | - | - | - | - | - | - | - | - | - | - | - | - | - | - | - | - | - | - | - | - | - | - | - | - | - | - | - | - | - | - |  |  | - | - | - | - | - | - | - | - | - | - | - | -
18 | 階 | - | - | - | - | - | - | - | - | - | - | - | - | - | - | - | - | - | - | - | - | - | - | - | - | - | - | - | - | - | - | - | - | - | - | - | - | - | - | - | - | - | - | - | - | - | - | - | - | - | - | - | - | - | - | - | - | - | - | - | - | - | - | - | - | - | - | - | - | - | - | - | - | - | - | - | - | - | - | - | - | - | - | - | - | - | - | - | - | - | - | - | - | - | - | - | - | - | - | - | - | - | - | - | - | - | - | - | - | - | - | - | - | - | - | - | - | - | - | - | - | - | - | - | - | - | - | - | - | - | - | - | - | - | - | - | - | - | - | - | - | - | - | - | - | - | - | - | - | - | - | - | - | - | - | - | - | - | - | - | - | - | - | - | - | - | - | - | - | - | - | - | - | - | - | - | - | - | - | - | - | - | - | - | - | - | - | - | - | - | - | - | - | - | - | - | - | - | - | - | - | - | - | - | - | - | - | - | - | - | - | - | - | - | - | - | - | - | - | - | - | - | - | - | - | - | - | - | - | - | - | - | - | - | - | - | - | - | - | - | - | - | - | - | - | - | - | - | - | - | - | - | - | - | - | - | - | - | - | - | - | - | - | - | - | - | - | - | - | - | - | - | - | - | - | - | - | - | - | - | - | - | - | - | - | - | - | - | - | - | - | - | - | - | - | - | - | - | - | - | - | - | - | - | - | - | - | - | - | - | - | - | - | - | - | - | - | - | - | - | - | - | - | - | - | - | - | - | - | - | - | - | - | - | - | - | - | - | - | - | - | - | - | - | - | - | - | - | - | - | - | - | - | - | - | - | - | - | - | - | - | - | - | - | - | - | - | - | - | - | - | - | - | - | - | - | - | - | - | - | - | - | - | - | - | - | - | - | - | - | - | - | - | - | - | - | - | - | - | - | - | - | - | - | - | - | - | - | - | - | - | - | - | - | - | - | - | - | - | - | - | - | - | - | - | - | - | - | - | - | - | - | - | - | - | - | - | - | - | - | - |  | - | - | - | - | - | - | - | - | - | - | - | - | - | - | - | - | - | - | - | - | - | - | - | - | - | - | - | - | - | - | - | - | - | - | - | - | - | - | - | - | - | - | - | - | - | - | - | - |  |  | - | - | - | - | - | - | - | - | - | - | - | -
19 | 階 | - | - | - | - | - | - | - | - | - | - | - | - | - | - | - | - | - | - | - | - | - | - | - | - | - | - | - | - | - | - | - | - | - | - | - | - | - | - | - | - | - | - | - | - | - | - | - | - | - | - | - | - | - | - | - | - | - | - | - | - | - | - | - | - | - | - | - | - | - | - | - | - | - | - | - | - | - | - | - | - | - | - | - | - | - | - | - | - | - | - | - | - | - | - | - | - | - | - | - | - | - | - | - | - | - | - | - | - | - | - | - | - | - | - | - | - | - | - | - | - | - | - | - | - | - | - | - | - | - | - | - | - | - | - | - | - | - | - | - | - | - | - | - | - | - | - | - | - | - | - | - | - | - | - | - | - | - | - | - | - | - | - | - | - | - | - | - | - | - | - | - | - | - | - | - | - | - | - | - | - | - | - | - | - | - | - | - | - | - | - | - | - | - | - | - | - | - | - | - | - | - | - | - | - | - | - | - | - | - | - | - | - | - | - | - | - | - | - | - | - | - | - | - | - | - | - | - | - | - | - | - | - | - | - | - | - | - | - | - | - | - | - | - | - | - | - | - | - | - | - | - | - | - | - | - | - | - | - | - | - | - | - | - | - | - | - | - | - | - | - | - | - | - | - | - | - | - | - | - | - | - | - | - | - | - | - | - | - | - | - | - | - | - | - | - | - | - | - | - | - | - | - | - | - | - | - | - | - | - | - | - | - | - | - | - | - | - | - | - | - | - | - | - | - | - | - | - | - | - | - | - | - | - | - | - | - | - | - | - | - | - | - | - | - | - | - | - | - | - | - | - | - | - | - | - | - | - | - | - | - | - | - | - | - | - | - | - | - | - | - | - | - | - | - | - | - | - | - | - | - | - | - | - | - | - | - | - | - | - | - | - | - | - | - | - | - | - | - | - | - | - | - | - | - | - | - | - | - | - | - | - | - | - | - | - | - | - | - | - | - | - | - | - | - | - | - | - | - | - | - | - | - | - | - | - | - | - | - | - | - |  | - | - | - | - | - | - | - | - | - | - | - | - | - | - | - | - | - | - | - | - | - | - | - | - | - | - | - | - | - | - | - | - | - | - | - | - | - | - | - | - | - | - | - | - | - | - | - | - |  |  | - | - | - | - | - | - | - | - | - | - | - | -
20 | 階 | - | - | - | - | - | - | - | - | - | - | - | - | - | - | - | - | - | - | - | - | - | - | - | - | - | - | - | - | - | - | - | - | - | - | - | - | - | - | - | - | - | - | - | - | - | - | - | - | - | - | - | - | - | - | - | - | - | - | - | - | - | - | - | - | - | - | - | - | - | - | - | - | - | - | - | - | - | - | - | - | - | - | - | - | - | - | - | - | - | - | - | - | - | - | - | - | - | - | - | - | - | - | - | - | - | - | - | - | - | - | - | - | - | - | - | - | - | - | - | - | - | - | - | - | - | - | - | - | - | - | - | - | - | - | - | - | - | - | - | - | - | - | - | - | - | - | - | - | - | - | - | - | - | - | - | - | - | - | - | - | - | - | - | - | - | - | - | - | - | - | - | - | - | - | - | - | - | - | - | - | - | - | - | - | - | - | - | - | - | - | - | - | - | - | - | - | - | - | - | - | - | - | - | - | - | - | - | - | - | - | - | - | - | - | - | - | - | - | - | - | - | - | - | - | - | - | - | - | - | - | - | - | - | - | - | - | - | - | - | - | - | - | - | - | - | - | - | - | - | - | - | - | - | - | - | - | - | - | - | - | - | - | - | - | - | - | - | - | - | - | - | - | - | - | - | - | - | - | - | - | - | - | - | - | - | - | - | - | - | - | - | - | - | - | - | - | - | - | - | - | - | - | - | - | - | - | - | - | - | - | - | - | - | - | - | - | - | - | - | - | - | - | - | - | - | - | - | - | - | - | - | - | - | - | - | - | - | - | - | - | - | - | - | - | - | - | - | - | - | - | - | - | - | - | - | - | - | - | - | - | - | - | - | - | - | - | - | - | - | - | - | - | - | - | - | - | - | - | - | - | - | - | - | - | - | - | - | - | - | - | - | - | - | - | - | - | - | - | - | - | - | - | - | - | - | - | - | - | - | - | - | - | - | - | - | - | - | - | - | - | - | - | - | - | - | - | - | - | - | - | - | - | - | - | - | - | - | - | - | - |  | - | - | - | - | - | - | - | - | - | - | - | - | - | - | - | - | - | - | - | - | - | - | - | - | - | - | - | - | - | - | - | - | - | - | - | - | - | - | - | - | - | - | - | - | - | - | - | - |  |  | - | - | - | - | - | - | - | - | - | - | - | -
21 | 階 | - | - | - | - | - | - | - | - | - | - | - | - | - | - | - | - | - | - | - | - | - | - | - | - | - | - | - | - | - | - | - | - | - | - | - | - | - | - | - | - | - | - | - | - | - | - | - | - | - | - | - | - | - | - | - | - | - | - | - | - | - | - | - | - | - | - | - | - | - | - | - | - | - | - | - | - | - | - | - | - | - | - | - | - | - | - | - | - | - | - | - | - | - | - | - | - | - | - | - | - | - | - | - | - | - | - | - | - | - | - | - | - | - | - | - | - | - | - | - | - | - | - | - | - | - | - | - | - | - | - | - | - | - | - | - | - | - | - | - | - | - | - | - | - | - | - | - | - | - | - | - | - | - | - | - | - | - | - | - | - | - | - | - | - | - | - | - | - | - | - | - | - | - | - | - | - | - | - | - | - | - | - | - | - | - | - | - | - | - | - | - | - | - | - | - | - | - | - | - | - | - | - | - | - | - | - | - | - | - | - | - | - | - | - | - | - | - | - | - | - | - | - | - | - | - | - | - | - | - | - | - | - | - | - | - | - | - | - | - | - | - | - | - | - | - | - | - | - | - | - | - | - | - | - | - | - | - | - | - | - | - | - | - | - | - | - | - | - | - | - | - | - | - | - | - | - | - | - | - | - | - | - | - | - | - | - | - | - | - | - | - | - | - | - | - | - | - | - | - | - | - | - | - | - | - | - | - | - | - | - | - | - | - | - | - | - | - | - | - | - | - | - | - | - | - | - | - | - | - | - | - | - | - | - | - | - | - | - | - | - | - | - | - | - | - | - | - | - | - | - | - | - | - | - | - | - | - | - | - | - | - | - | - | - | - | - | - | - | - | - | - | - | - | - | - | - | - | - | - | - | - | - | - | - | - | - | - | - | - | - | - | - | - | - | - | - | - | - | - | - | - | - | - | - | - | - | - | - | - | - | - | - | - | - | - | - | - | - | - | - | - | - | - | - | - | - | - | - | - | - | - | - | - | - | - | - | - | - | - | - |  | - | - | - | - | - | - | - | - | - | - | - | - | - | - | - | - | - | - | - | - | - | - | - | - | - | - | - | - | - | - | - | - | - | - | - | - | - | - | - | - | - | - | - | - | - | - | - | - |  |  | - | - | - | - | - | - | - | - | - | - | - | -
22 | 階 | - | - | - | - | - | - | - | - | - | - | - | - | - | - | - | - | - | - | - | - | - | - | - | - | - | - | - | - | - | - | - | - | - | - | - | - | - | - | - | - | - | - | - | - | - | - | - | - | - | - | - | - | - | - | - | - | - | - | - | - | - | - | - | - | - | - | - | - | - | - | - | - | - | - | - | - | - | - | - | - | - | - | - | - | - | - | - | - | - | - | - | - | - | - | - | - | - | - | - | - | - | - | - | - | - | - | - | - | - | - | - | - | - | - | - | - | - | - | - | - | - | - | - | - | - | - | - | - | - | - | - | - | - | - | - | - | - | - | - | - | - | - | - | - | - | - | - | - | - | - | - | - | - | - | - | - | - | - | - | - | - | - | - | - | - | - | - | - | - | - | - | - | - | - | - | - | - | - | - | - | - | - | - | - | - | - | - | - | - | - | - | - | - | - | - | - | - | - | - | - | - | - | - | - | - | - | - | - | - | - | - | - | - | - | - | - | - | - | - | - | - | - | - | - | - | - | - | - | - | - | - | - | - | - | - | - | - | - | - | - | - | - | - | - | - | - | - | - | - | - | - | - | - | - | - | - | - | - | - | - | - | - | - | - | - | - | - | - | - | - | - | - | - | - | - | - | - | - | - | - | - | - | - | - | - | - | - | - | - | - | - | - | - | - | - | - | - | - | - | - | - | - | - | - | - | - | - | - | - | - | - | - | - | - | - | - | - | - | - | - | - | - | - | - | - | - | - | - | - | - | - | - | - | - | - | - | - | - | - | - | - | - | - | - | - | - | - | - | - | - | - | - | - | - | - | - | - | - | - | - | - | - | - | - | - | - | - | - | - | - | - | - | - | - | - | - | - | - | - | - | - | - | - | - | - | - | - | - | - | - | - | - | - | - | - | - | - | - | - | - | - | - | - | - | - | - | - | - | - | - | - | - | - | - | - | - | - | - | - | - | - | - | - | - | - | - | - | - | - | - | - | - | - | - | - | - | - | - | - | - |  | - | - | - | - | - | - | - | - | - | - | - | - | - | - | - | - | - | - | - | - | - | - | - | - | - | - | - | - | - | - | - | - | - | - | - | - | - | - | - | - | - | - | - | - | - | - | - | - |  |  | - | - | - | - | - | - | - | - | - | - | - | -
23 | 階 | - | - | - | - | - | - | - | - | - | - | - | - | - | - | - | - | - | - | - | - | - | - | - | - | - | - | - | - | - | - | - | - | - | - | - | - | - | - | - | - | - | - | - | - | - | - | - | - | - | - | - | - | - | - | - | - | - | - | - | - | - | - | - | - | - | - | - | - | - | - | - | - | - | - | - | - | - | - | - | - | - | - | - | - | - | - | - | - | - | - | - | - | - | - | - | - | - | - | - | - | - | - | - | - | - | - | - | - | - | - | - | - | - | - | - | - | - | - | - | - | - | - | - | - | - | - | - | - | - | - | - | - | - | - | - | - | - | - | - | - | - | - | - | - | - | - | - | - | - | - | - | - | - | - | - | - | - | - | - | - | - | - | - | - | - | - | - | - | - | - | - | - | - | - | - | - | - | - | - | - | - | - | - | - | - | - | - | - | - | - | - | - | - | - | - | - | - | - | - | - | - | - | - | - | - | - | - | - | - | - | - | - | - | - | - | - | - | - | - | - | - | - | - | - | - | - | - | - | - | - | - | - | - | - | - | - | - | - | - | - | - | - | - | - | - | - | - | - | - | - | - | - | - | - | - | - | - | - | - | - | - | - | - | - | - | - | - | - | - | - | - | - | - | - | - | - | - | - | - | - | - | - | - | - | - | - | - | - | - | - | - | - | - | - | - | - | - | - | - | - | - | - | - | - | - | - | - | - | - | - | - | - | - | - | - | - | - | - | - | - | - | - | - | - | - | - | - | - | - | - | - | - | - | - | - | - | - | - | - | - | - | - | - | - | - | - | - | - | - | - | - | - | - | - | - | - | - | - | - | - | - | - | - | - | - | - | - | - | - | - | - | - | - | - | - | - | - | - | - | - | - | - | - | - | - | - | - | - | - | - | - | - | - | - | - | - | - | - | - | - | - | - | - | - | - | - | - | - | - | - | - | - | - | - | - | - | - | - | - | - | - | - | - | - | - | - | - | - | - | - | - | - | - | - | - | - | - | - | - | - |  | - | - | - | - | - | - | - | - | - | - | - | - | - | - | - | - | - | - | - | - | - | - | - | - | - | - | - | - | - | - | - | - | - | - | - | - | - | - | - | - | - | - | - | - | - | - | - | - |  |  | - | - | - | - | - | - | - | - | - | - | - | -
24 | 階 | - | - | - | - | - | - | - | - | - | - | - | - | - | - | - | - | - | - | - | - | - | - | - | - | - | - | - | - | - | - | - | - | - | - | - | - | - | - | - | - | - | - | - | - | - | - | - | - | - | - | - | - | - | - | - | - | - | - | - | - | - | - | - | - | - | - | - | - | - | - | - | - | - | - | - | - | - | - | - | - | - | - | - | - | - | - | - | - | - | - | - | - | - | - | - | - | - | - | - | - | - | - | - | - | - | - | - | - | - | - | - | - | - | - | - | - | - | - | - | - | - | - | - | - | - | - | - | - | - | - | - | - | - | - | - | - | - | - | - | - | - | - | - | - | - | - | - | - | - | - | - | - | - | - | - | - | - | - | - | - | - | - | - | - | - | - | - | - | - | - | - | - | - | - | - | - | - | - | - | - | - | - | - | - | - | - | - | - | - | - | - | - | - | - | - | - | - | - | - | - | - | - | - | - | - | - | - | - | - | - | - | - | - | - | - | - | - | - | - | - | - | - | - | - | - | - | - | - | - | - | - | - | - | - | - | - | - | - | - | - | - | - | - | - | - | - | - | - | - | - | - | - | - | - | - | - | - | - | - | - | - | - | - | - | - | - | - | - | - | - | - | - | - | - | - | - | - | - | - | - | - | - | - | - | - | - | - | - | - | - | - | - | - | - | - | - | - | - | - | - | - | - | - | - | - | - | - | - | - | - | - | - | - | - | - | - | - | - | - | - | - | - | - | - | - | - | - | - | - | - | - | - | - | - | - | - | - | - | - | - | - | - | - | - | - | - | - | - | - | - | - | - | - | - | - | - | - | - | - | - | - | - | - | - | - | - | - | - | - | - | - | - | - | - | - | - | - | - | - | - | - | - | - | - | - | - | - | - | - | - | - | - | - | - | - | - | - | - | - | - | - | - | - | - | - | - | - | - | - | - | - | - | - | - | - | - | - | - | - | - | - | - | - | - | - | - | - | - | - | - | - | - | - | - | - | - | - | - | - | - |  | - | - | - | - | - | - | - | - | - | - | - | - | - | - | - | - | - | - | - | - | - | - | - | - | - | - | - | - | - | - | - | - | - | - | - | - | - | - | - | - | - | - | - | - | - | - | - | - |  |  | - | - | - | - | - | - | - | - | - | - | - | -
25 | 階 | - | - | - | - | - | - | - | - | - | - | - | - | - | - | - | - | - | - | - | - | - | - | - | - | - | - | - | - | - | - | - | - | - | - | - | - | - | - | - | - | - | - | - | - | - | - | - | - | - | - | - | - | - | - | - | - | - | - | - | - | - | - | - | - | - | - | - | - | - | - | - | - | - | - | - | - | - | - | - | - | - | - | - | - | - | - | - | - | - | - | - | - | - | - | - | - | - | - | - | - | - | - | - | - | - | - | - | - | - | - | - | - | - | - | - | - | - | - | - | - | - | - | - | - | - | - | - | - | - | - | - | - | - | - | - | - | - | - | - | - | - | - | - | - | - | - | - | - | - | - | - | - | - | - | - | - | - | - | - | - | - | - | - | - | - | - | - | - | - | - | - | - | - | - | - | - | - | - | - | - | - | - | - | - | - | - | - | - | - | - | - | - | - | - | - | - | - | - | - | - | - | - | - | - | - | - | - | - | - | - | - | - | - | - | - | - | - | - | - | - | - | - | - | - | - | - | - | - | - | - | - | - | - | - | - | - | - | - | - | - | - | - | - | - | - | - | - | - | - | - | - | - | - | - | - | - | - | - | - | - | - | - | - | - | - | - | - | - | - | - | - | - | - | - | - | - | - | - | - | - | - | - | - | - | - | - | - | - | - | - | - | - | - | - | - | - | - | - | - | - | - | - | - | - | - | - | - | - | - | - | - | - | - | - | - | - | - | - | - | - | - | - | - | - | - | - | - | - | - | - | - | - | - | - | - | - | - | - | - | - | - | - | - | - | - | - | - | - | - | - | - | - | - | - | - | - | - | - | - | - | - | - | - | - | - | - | - | - | - | - | - | - | - | - | - | - | - | - | - | - | - | - | - | - | - | - | - | - | - | - | - | - | - | - | - | - | - | - | - | - | - | - | - | - | - | - | - | - | - | - | - | - | - | - | - | - | - | - | - | - | - | - | - | - | - | - | - | - | - | - | - | - | - | - | - | - | - | - | - | - |  | - | - | - | - | - | - | - | - | - | - | - | - | - | - | - | - | - | - | - | - | - | - | - | - | - | - | - | - | - | - | - | - | - | - | - | - | - | - | - | - | - | - | - | - | - | - | - | - |  |  | - | - | - | - | - | - | - | - | - | - | - | -
26 | 階 | - | - | - | - | - | - | - | - | - | - | - | - | - | - | - | - | - | - | - | - | - | - | - | - | - | - | - | - | - | - | - | - | - | - | - | - | - | - | - | - | - | - | - | - | - | - | - | - | - | - | - | - | - | - | - | - | - | - | - | - | - | - | - | - | - | - | - | - | - | - | - | - | - | - | - | - | - | - | - | - | - | - | - | - | - | - | - | - | - | - | - | - | - | - | - | - | - | - | - | - | - | - | - | - | - | - | - | - | - | - | - | - | - | - | - | - | - | - | - | - | - | - | - | - | - | - | - | - | - | - | - | - | - | - | - | - | - | - | - | - | - | - | - | - | - | - | - | - | - | - | - | - | - | - | - | - | - | - | - | - | - | - | - | - | - | - | - | - | - | - | - | - | - | - | - | - | - | - | - | - | - | - | - | - | - | - | - | - | - | - | - | - | - | - | - | - | - | - | - | - | - | - | - | - | - | - | - | - | - | - | - | - | - | - | - | - | - | - | - | - | - | - | - | - | - | - | - | - | - | - | - | - | - | - | - | - | - | - | - | - | - | - | - | - | - | - | - | - | - | - | - | - | - | - | - | - | - | - | - | - | - | - | - | - | - | - | - | - | - | - | - | - | - | - | - | - | - | - | - | - | - | - | - | - | - | - | - | - | - | - | - | - | - | - | - | - | - | - | - | - | - | - | - | - | - | - | - | - | - | - | - | - | - | - | - | - | - | - | - | - | - | - | - | - | - | - | - | - | - | - | - | - | - | - | - | - | - | - | - | - | - | - | - | - | - | - | - | - | - | - | - | - | - | - | - | - | - | - | - | - | - | - | - | - | - | - | - | - | - | - | - | - | - | - | - | - | - | - | - | - | - | - | - | - | - | - | - | - | - | - | - | - | - | - | - | - | - | - | - | - | - | - | - | - | - | - | - | - | - | - | - | - | - | - | - | - | - | - | - | - | - | - | - | - | - | - | - | - | - | - | - | - | - | - | - | - | - | - | - | - |  | - | - | - | - | - | - | - | - | - | - | - | - | - | - | - | - | - | - | - | - | - | - | - | - | - | - | - | - | - | - | - | - | - | - | - | - | - | - | - | - | - | - | - | - | - | - | - | - |  |  | - | - | - | - | - | - | - | - | - | - | - | -
27 | 階 | - | - | - | - | - | - | - | - | - | - | - | - | - | - | - | - | - | - | - | - | - | - | - | - | - | - | - | - | - | - | - | - | - | - | - | - | - | - | - | - | - | - | - | - | - | - | - | - | - | - | - | - | - | - | - | - | - | - | - | - | - | - | - | - | - | - | - | - | - | - | - | - | - | - | - | - | - | - | - | - | - | - | - | - | - | - | - | - | - | - | - | - | - | - | - | - | - | - | - | - | - | - | - | - | - | - | - | - | - | - | - | - | - | - | - | - | - | - | - | - | - | - | - | - | - | - | - | - | - | - | - | - | - | - | - | - | - | - | - | - | - | - | - | - | - | - | - | - | - | - | - | - | - | - | - | - | - | - | - | - | - | - | - | - | - | - | - | - | - | - | - | - | - | - | - | - | - | - | - | - | - | - | - | - | - | - | - | - | - | - | - | - | - | - | - | - | - | - | - | - | - | - | - | - | - | - | - | - | - | - | - | - | - | - | - | - | - | - | - | - | - | - | - | - | - | - | - | - | - | - | - | - | - | - | - | - | - | - | - | - | - | - | - | - | - | - | - | - | - | - | - | - | - | - | - | - | - | - | - | - | - | - | - | - | - | - | - | - | - | - | - | - | - | - | - | - | - | - | - | - | - | - | - | - | - | - | - | - | - | - | - | - | - | - | - | - | - | - | - | - | - | - | - | - | - | - | - | - | - | - | - | - | - | - | - | - | - | - | - | - | - | - | - | - | - | - | - | - | - | - | - | - | - | - | - | - | - | - | - | - | - | - | - | - | - | - | - | - | - | - | - | - | - | - | - | - | - | - | - | - | - | - | - | - | - | - | - | - | - | - | - | - | - | - | - | - | - | - | - | - | - | - | - | - | - | - | - | - | - | - | - | - | - | - | - | - | - | - | - | - | - | - | - | - | - | - | - | - | - | - | - | - | - | - | - | - | - | - | - | - | - | - | - | - | - | - | - | - | - | - | - | - | - | - | - | - | - | - | - | - |  | - | - | - | - | - | - | - | - | - | - | - | - | - | - | - | - | - | - | - | - | - | - | - | - | - | - | - | - | - | - | - | - | - | - | - | - | - | - | - | - | - | - | - | - | - | - | - | - |  |  | - | - | - | - | - | - | - | - | - | - | - | -
28 | 階 | - | - | - | - | - | - | - | - | - | - | - | - | - | - | - | - | - | - | - | - | - | - | - | - | - | - | - | - | - | - | - | - | - | - | - | - | - | - | - | - | - | - | - | - | - | - | - | - | - | - | - | - | - | - | - | - | - | - | - | - | - | - | - | - | - | - | - | - | - | - | - | - | - | - | - | - | - | - | - | - | - | - | - | - | - | - | - | - | - | - | - | - | - | - | - | - | - | - | - | - | - | - | - | - | - | - | - | - | - | - | - | - | - | - | - | - | - | - | - | - | - | - | - | - | - | - | - | - | - | - | - | - | - | - | - | - | - | - | - | - | - | - | - | - | - | - | - | - | - | - | - | - | - | - | - | - | - | - | - | - | - | - | - | - | - | - | - | - | - | - | - | - | - | - | - | - | - | - | - | - | - | - | - | - | - | - | - | - | - | - | - | - | - | - | - | - | - | - | - | - | - | - | - | - | - | - | - | - | - | - | - | - | - | - | - | - | - | - | - | - | - | - | - | - | - | - | - | - | - | - | - | - | - | - | - | - | - | - | - | - | - | - | - | - | - | - | - | - | - | - | - | - | - | - | - | - | - | - | - | - | - | - | - | - | - | - | - | - | - | - | - | - | - | - | - | - | - | - | - | - | - | - | - | - | - | - | - | - | - | - | - | - | - | - | - | - | - | - | - | - | - | - | - | - | - | - | - | - | - | - | - | - | - | - | - | - | - | - | - | - | - | - | - | - | - | - | - | - | - | - | - | - | - | - | - | - | - | - | - | - | - | - | - | - | - | - | - | - | - | - | - | - | - | - | - | - | - | - | - | - | - | - | - | - | - | - | - | - | - | - | - | - | - | - | - | - | - | - | - | - | - | - | - | - | - | - | - | - | - | - | - | - | - | - | - | - | - | - | - | - | - | - | - | - | - | - | - | - | - | - | - | - | - | - | - | - | - | - | - | - | - | - | - | - | - | - | - | - | - | - | - | - | - | - | - | - | - | - | - | - |  | - | - | - | - | - | - | - | - | - | - | - | - | - | - | - | - | - | - | - | - | - | - | - | - | - | - | - | - | - | - | - | - | - | - | - | - | - | - | - | - | - | - | - | - | - | - | - | - |  |  | - | - | - | - | - | - | - | - | - | - | - | -
29 | 階 | - | - | - | - | - | - | - | - | - | - | - | - | - | - | - | - | - | - | - | - | - | - | - | - | - | - | - | - | - | - | - | - | - | - | - | - | - | - | - | - | - | - | - | - | - | - | - | - | - | - | - | - | - | - | - | - | - | - | - | - | - | - | - | - | - | - | - | - | - | - | - | - | - | - | - | - | - | - | - | - | - | - | - | - | - | - | - | - | - | - | - | - | - | - | - | - | - | - | - | - | - | - | - | - | - | - | - | - | - | - | - | - | - | - | - | - | - | - | - | - | - | - | - | - | - | - | - | - | - | - | - | - | - | - | - | - | - | - | - | - | - | - | - | - | - | - | - | - | - | - | - | - | - | - | - | - | - | - | - | - | - | - | - | - | - | - | - | - | - | - | - | - | - | - | - | - | - | - | - | - | - | - | - | - | - | - | - | - | - | - | - | - | - | - | - | - | - | - | - | - | - | - | - | - | - | - | - | - | - | - | - | - | - | - | - | - | - | - | - | - | - | - | - | - | - | - | - | - | - | - | - | - | - | - | - | - | - | - | - | - | - | - | - | - | - | - | - | - | - | - | - | - | - | - | - | - | - | - | - | - | - | - | - | - | - | - | - | - | - | - | - | - | - | - | - | - | - | - | - | - | - | - | - | - | - | - | - | - | - | - | - | - | - | - | - | - | - | - | - | - | - | - | - | - | - | - | - | - | - | - | - | - | - | - | - | - | - | - | - | - | - | - | - | - | - | - | - | - | - | - | - | - | - | - | - | - | - | - | - | - | - | - | - | - | - | - | - | - | - | - | - | - | - | - | - | - | - | - | - | - | - | - | - | - | - | - | - | - | - | - | - | - | - | - | - | - | - | - | - | - | - | - | - | - | - | - | - | - | - | - | - | - | - | - | - | - | - | - | - | - | - | - | - | - | - | - | - | - | - | - | - | - | - | - | - | - | - | - | - | - | - | - | - | - | - | - | - | - | - | - | - | - | - | - | - | - | - | - | - | - |  | - | - | - | - | - | - | - | - | - | - | - | - | - | - | - | - | - | - | - | - | - | - | - | - | - | - | - | - | - | - | - | - | - | - | - | - | - | - | - | - | - | - | - | - | - | - | - | - |  |  | - | - | - | - | - | - | - | - | - | - | - | -
30 | 階 | - | - | - | - | - | - | - | - | - | - | - | - | - | - | - | - | - | - | - | - | - | - | - | - | - | - | - | - | - | - | - | - | - | - | - | - | - | - | - | - | - | - | - | - | - | - | - | - | - | - | - | - | - | - | - | - | - | - | - | - | - | - | - | - | - | - | - | - | - | - | - | - | - | - | - | - | - | - | - | - | - | - | - | - | - | - | - | - | - | - | - | - | - | - | - | - | - | - | - | - | - | - | - | - | - | - | - | - | - | - | - | - | - | - | - | - | - | - | - | - | - | - | - | - | - | - | - | - | - | - | - | - | - | - | - | - | - | - | - | - | - | - | - | - | - | - | - | - | - | - | - | - | - | - | - | - | - | - | - | - | - | - | - | - | - | - | - | - | - | - | - | - | - | - | - | - | - | - | - | - | - | - | - | - | - | - | - | - | - | - | - | - | - | - | - | - | - | - | - | - | - | - | - | - | - | - | - | - | - | - | - | - | - | - | - | - | - | - | - | - | - | - | - | - | - | - | - | - | - | - | - | - | - | - | - | - | - | - | - | - | - | - | - | - | - | - | - | - | - | - | - | - | - | - | - | - | - | - | - | - | - | - | - | - | - | - | - | - | - | - | - | - | - | - | - | - | - | - | - | - | - | - | - | - | - | - | - | - | - | - | - | - | - | - | - | - | - | - | - | - | - | - | - | - | - | - | - | - | - | - | - | - | - | - | - | - | - | - | - | - | - | - | - | - | - | - | - | - | - | - | - | - | - | - | - | - | - | - | - | - | - | - | - | - | - | - | - | - | - | - | - | - | - | - | - | - | - | - | - | - | - | - | - | - | - | - | - | - | - | - | - | - | - | - | - | - | - | - | - | - | - | - | - | - | - | - | - | - | - | - | - | - | - | - | - | - | - | - | - | - | - | - | - | - | - | - | - | - | - | - | - | - | - | - | - | - | - | - | - | - | - | - | - | - | - | - | - | - | - | - | - | - | - | - | - | - | - | - | - | - |  | - | - | - | - | - | - | - | - | - | - | - | - | - | - | - | - | - | - | - | - | - | - | - | - | - | - | - | - | - | - | - | - | - | - | - | - | - | - | - | - | - | - | - | - | - | - | - | - |  |  | - | - | - | - | - | - | - | - | - | - | - | -

## 入力リスト (hidden)
入力リスト
項目 | 地域の区分 | 建物の構造 | 共用廊下の種別 | 主たる居室 の方位 | その他居室 の有無 | 断熱位置 （RC造のみ） 外壁と屋根 | 断熱位置 （RC造のみ） 最下階床と外気床 | 断熱補強の有無 （RC造のみ）
選択肢
| 1 | RC造 | 外廊下 | 北 | 有り | 無断熱 | 無断熱 | 無し
| 2 | S造 | 空調しない中廊下 | 北東 | 無し | 内断熱 | 内断熱 | 有り
| 3 | 木造（CLT以外） | 空調する中廊下 | 東 |  | 外断熱 | 外断熱 | 対象部位なし
| 4 | 木造（CLT） |  | 南東 |  | 外内両面断熱 | 外内両面断熱
| 5 |  |  | 南 |  |  | 対象部位なし
| 6 |  |  | 南西
| 7 |  |  | 西
| 8 |  |  | 北西

## 方位 (hidden)
入力された建物の方位
d=0 | d=90 | d=180 | d=270
0 | #N/A | #N/A | #N/A
方位リスト
d=0 | d=90 | d=180 | d=270
北 | 東 | 南 | 西
北東 | 南東 | 南西 | 北西
東 | 南 | 西 | 北
南東 | 南西 | 北西 | 北東
南 | 西 | 北 | 東
南西 | 北西 | 北東 | 南東
西 | 北 | 東 | 南
北西 | 北東 | 南東 | 南西

## 方位係数 (hidden)
方位係数
参照元： | 第二節 外皮性能 付録C 方位係数（Ver.04（住宅・住戸の外皮性能の計算プログラムVer.02.01～）, 2018.10）, p.3-2-20
表1 暖房期の方位係数
方位 | 地域の区分
| 1 | 2 | 3 | 4 | 5 | 6 | 7 | 8
上面 | 1 | 1 | 1 | 1 | 1 | 1 | 1 | 0
北 | 0.26 | 0.263 | 0.284 | 0.256 | 0.238 | 0.261 | 0.227 | 0
北東 | 0.333 | 0.341 | 0.348 | 0.33 | 0.31 | 0.325 | 0.281 | 0
東 | 0.564 | 0.554 | 0.54 | 0.531 | 0.568 | 0.579 | 0.543 | 0
南東 | 0.823 | 0.766 | 0.751 | 0.724 | 0.846 | 0.833 | 0.843 | 0
南 | 0.935 | 0.856 | 0.851 | 0.815 | 0.983 | 0.936 | 1.023 | 0
南西 | 0.79 | 0.753 | 0.75 | 0.723 | 0.815 | 0.763 | 0.848 | 0
西 | 0.535 | 0.544 | 0.542 | 0.527 | 0.538 | 0.523 | 0.548 | 0
北西 | 0.325 | 0.341 | 0.351 | 0.326 | 0.297 | 0.317 | 0.284 | 0
下面 | 0 | 0 | 0 | 0 | 0 | 0 | 0 | 0
表2 冷房期の方位係数
方位 | 地域の区分
| 1 | 2 | 3 | 4 | 5 | 6 | 7 | 8
上面 | 1 | 1 | 1 | 1 | 1 | 1 | 1 | 1
北 | 0.329 | 0.341 | 0.335 | 0.322 | 0.373 | 0.341 | 0.307 | 0.325
北東 | 0.43 | 0.412 | 0.39 | 0.426 | 0.437 | 0.431 | 0.415 | 0.414
東 | 0.545 | 0.503 | 0.468 | 0.518 | 0.5 | 0.512 | 0.509 | 0.515
南東 | 0.56 | 0.527 | 0.487 | 0.508 | 0.5 | 0.498 | 0.49 | 0.528
南 | 0.502 | 0.507 | 0.476 | 0.437 | 0.472 | 0.434 | 0.412 | 0.48
南西 | 0.526 | 0.548 | 0.55 | 0.481 | 0.52 | 0.491 | 0.479 | 0.517
西 | 0.508 | 0.529 | 0.553 | 0.481 | 0.518 | 0.504 | 0.495 | 0.505
北西 | 0.411 | 0.428 | 0.447 | 0.401 | 0.442 | 0.427 | 0.406 | 0.411
下面 | 0 | 0 | 0 | 0 | 0 | 0 | 0 | 0

## 線熱貫流率 (hidden)
線熱貫流率
参照元： | 第三節 熱貫流率及び線熱貫流率（Ver.15（住宅・住戸の外皮性能の計算プログラムVer.02.01～）, 2019.10）
(4) 外壁同士による熱橋
線熱貫流率 記号 | 構造 | 断熱位置 |  | 線熱貫流率 [W/mK] | 備考
外壁
ψ_HB,owall-owall | RC造 | 無断熱 |  | 0
| RC造 | 内断熱 |  | 0
| RC造 | 外断熱 |  | 0
| RC造 | 外内両面断熱 |  | 0
| S造 | - |  | 0.6 | p.3-3-10, 表11, 柱見付寸法300mm以上, 0.1≦R<0.3の線熱貫流率
| 木造（CLT以外） | - |  | 0
| 木造（CLT） | - |  | 0 | p.3-3-9
(1) 屋根と外壁による出隅部の熱橋
線熱貫流率 記号 | 構造 | 断熱位置 |  | 線熱貫流率 [W/mK] | 備考
|  | 外壁 | 屋根
ψ_HB,roof-owall,oc | RC造 | 無断熱 | 無断熱 | 0
| RC造 | 無断熱 | 内断熱 | 0
| RC造 | 無断熱 | 外断熱 | 0
| RC造 | 無断熱 | 外内両面断熱 | 0
| RC造 | 内断熱 | 無断熱 | 0
| RC造 | 内断熱 | 内断熱 | 0
| RC造 | 内断熱 | 外断熱 | 2.1
| RC造 | 内断熱 | 外内両面断熱 | 0
| RC造 | 外断熱 | 無断熱 | 0
| RC造 | 外断熱 | 内断熱 | 2.1
| RC造 | 外断熱 | 外断熱 | 1.2
| RC造 | 外断熱 | 外内両面断熱 | 0
| RC造 | 外内両面断熱 | 無断熱 | 0
| RC造 | 外内両面断熱 | 内断熱 | 0
| RC造 | 外内両面断熱 | 外断熱 | 0
| RC造 | 外内両面断熱 | 外内両面断熱 | 0
| S造 | - | - | 1 | p.3-3-10, 表12, 梁見付寸法400mm以上, 0.1≦R<0.3の線熱貫流率
| 木造（CLT以外） | - | - | 0
| 木造（CLT） | - | - | 0.36 | p.3-3-9
(8) 外壁と外気に接する床の出隅部による熱橋
線熱貫流率 記号 | 構造 | 断熱位置 |  | 線熱貫流率 [W/mK] | 備考
|  | 外壁 | 外気床
ψ_HB,owall-ofloor,oc | RC造 | 無断熱 | 無断熱 | 0
| RC造 | 無断熱 | 内断熱 | 0
| RC造 | 無断熱 | 外断熱 | 0
| RC造 | 無断熱 | 外内両面断熱 | 0
| RC造 | 内断熱 | 無断熱 | 0
| RC造 | 内断熱 | 内断熱 | 0
| RC造 | 内断熱 | 外断熱 | 2
| RC造 | 内断熱 | 外内両面断熱 | 0
| RC造 | 外断熱 | 無断熱 | 0
| RC造 | 外断熱 | 内断熱 | 0.8
| RC造 | 外断熱 | 外断熱 | 1.2
| RC造 | 外断熱 | 外内両面断熱 | 0
| RC造 | 外内両面断熱 | 無断熱 | 0
| RC造 | 外内両面断熱 | 内断熱 | 0
| RC造 | 外内両面断熱 | 外断熱 | 0
| RC造 | 外内両面断熱 | 外内両面断熱 | 0
| S造 | - | - | 1 | p.3-3-10, 表12, 梁見付寸法400mm以上, 0.1≦R<0.3の線熱貫流率
| 木造（CLT以外） | - | - | 0
| 木造（CLT） | - | - | 0.36 | p.3-3-9
(5) 外壁と界壁又は室内壁による熱橋
線熱貫流率 記号 | 構造 | 断熱位置 |  | 線熱貫流率 [W/mK] | 備考
|  | 外壁 | 界壁 (断熱補強)
ψ_HB,owall-iwall | RC造 | 無断熱 | 無し | 0
| RC造 | 無断熱 | 有り | 0
| RC造 | 内断熱 | 無し | 3.05
| RC造 | 内断熱 | 有り | 2.15
| RC造 | 外断熱 | 無し | 0
| RC造 | 外断熱 | 有り | 0
| RC造 | 外内両面断熱 | 無し | 0
| RC造 | 外内両面断熱 | 有り | 0
| S造 | - | - | 0.6 | p.3-3-10, 表11, 柱見付寸法300mm以上, 0.1≦R<0.3の線熱貫流率
| 木造（CLT以外） | - | - | 0
| 木造（CLT） | - | - | 0.36 | p.3-3-9
(3) 屋根と界壁又は室内壁による熱橋
線熱貫流率 記号 | 構造 | 断熱位置 |  | 線熱貫流率 [W/mK] | 備考
|  | 屋根 | 界壁 (断熱補強)
ψ_HB,roof-iwall | RC造 | 無断熱 | 無し | 0
| RC造 | 無断熱 | 有り | 0
| RC造 | 内断熱 | 無し | 3.05
| RC造 | 内断熱 | 有り | 2.15
| RC造 | 外断熱 | 無し | 0
| RC造 | 外断熱 | 有り | 0
| RC造 | 外内両面断熱 | 無し | 0
| RC造 | 外内両面断熱 | 有り | 0
| S造 | - | - | 1 | p.3-3-10, 表12, 梁見付寸法400mm以上, 0.1≦R<0.3の線熱貫流率
| 木造（CLT以外） | - | - | 0
| 木造（CLT） | - | - | 0.36 | p.3-3-9
(6) 外壁と界床による熱橋
線熱貫流率 記号 | 構造 | 断熱位置 |  | 線熱貫流率 [W/mK] | 備考
|  | 外壁 | 界床 (断熱補強)
ψ_HB,owall-ifloor | RC造 | 無断熱 | 無し | 0
| RC造 | 無断熱 | 有り | 0
| RC造 | 内断熱 | 無し | 3.05
| RC造 | 内断熱 | 有り | 2.15
| RC造 | 外断熱 | 無し | 0
| RC造 | 外断熱 | 有り | 0
| RC造 | 外内両面断熱 | 無し | 0
| RC造 | 外内両面断熱 | 有り | 0
| S造 | - | - | 1 | p.3-3-10, 表12, 梁見付寸法400mm以上, 0.1≦R<0.3の線熱貫流率
| 木造（CLT以外） | - | - | 0
| 木造（CLT） | - | - | 0.36 | p.3-3-9
(11)界壁又は室内壁と外気に接する床による熱橋
線熱貫流率 記号 | 構造 | 断熱位置 |  | 線熱貫流率 [W/mK] | 備考
|  | 外気床 | 界壁 (断熱補強)
ψ_HB,iwall-ofloor | RC造 | 無断熱 | 無し | 0
| RC造 | 無断熱 | 有り | 0
| RC造 | 内断熱 | 無し | 1.05
| RC造 | 内断熱 | 有り | 0.9
| RC造 | 外断熱 | 無し | 0
| RC造 | 外断熱 | 有り | 0
| RC造 | 外内両面断熱 | 無し | 0
| RC造 | 外内両面断熱 | 有り | 0
| S造 | - | - | 1 | p.3-3-10, 表12, 梁見付寸法400mm以上, 0.1≦R<0.3の線熱貫流率
| 木造（CLT以外） | - | - | 0
| 木造（CLT） | - | - | 0.36 | p.3-3-9
(2) 屋根と外壁による入隅部の熱橋
※中間階屋根も「屋根」の断熱位置と同じとみなす
線熱貫流率 記号 | 構造 | 断熱位置 |  | 線熱貫流率 [W/mK] | 備考
|  | 外壁 | 屋根
ψ_HB,roof-owall,ic | RC造 | 無断熱 | 無断熱 | 0
| RC造 | 無断熱 | 内断熱 | 0
| RC造 | 無断熱 | 外断熱 | 0
| RC造 | 無断熱 | 外内両面断熱 | 0
| RC造 | 内断熱 | 無断熱 | 0
| RC造 | 内断熱 | 内断熱 | 3.35
| RC造 | 内断熱 | 外断熱 | 0.9
| RC造 | 内断熱 | 外内両面断熱 | 0
| RC造 | 外断熱 | 無断熱 | 0
| RC造 | 外断熱 | 内断熱 | 2.5
| RC造 | 外断熱 | 外断熱 | 0
| RC造 | 外断熱 | 外内両面断熱 | 0
| RC造 | 外内両面断熱 | 無断熱 | 0
| RC造 | 外内両面断熱 | 内断熱 | 0
| RC造 | 外内両面断熱 | 外断熱 | 0
| RC造 | 外内両面断熱 | 外内両面断熱 | 0
| S造 | - | - | 1 | p.3-3-10, 表12, 梁見付寸法400mm以上, 0.1≦R<0.3の線熱貫流率
| 木造（CLT以外） | - | - | 0
| 木造（CLT） | - | - | 0.36 | p.3-3-9
(9) 外壁と外気に接する床の入隅部による熱橋
線熱貫流率 記号 | 構造 | 断熱位置 |  | 線熱貫流率 [W/mK] | 備考
|  | 外壁 | 外気床
ψ_HB,owall-ofloor,ic | RC造 | 無断熱 | 無断熱 | 0
| RC造 | 無断熱 | 内断熱 | 0
| RC造 | 無断熱 | 外断熱 | 0
| RC造 | 無断熱 | 外内両面断熱 | 0
| RC造 | 内断熱 | 無断熱 | 0
| RC造 | 内断熱 | 内断熱 | 3.35
| RC造 | 内断熱 | 外断熱 | 1.7
| RC造 | 内断熱 | 外内両面断熱 | 0
| RC造 | 外断熱 | 無断熱 | 0
| RC造 | 外断熱 | 内断熱 | 1.55
| RC造 | 外断熱 | 外断熱 | 0
| RC造 | 外断熱 | 外内両面断熱 | 0
| RC造 | 外内両面断熱 | 無断熱 | 0
| RC造 | 外内両面断熱 | 内断熱 | 0
| RC造 | 外内両面断熱 | 外断熱 | 0
| RC造 | 外内両面断熱 | 外内両面断熱 | 0
| S造 | - | - | 1 | p.3-3-10, 表12, 梁見付寸法400mm以上, 0.1≦R<0.3の線熱貫流率
| 木造（CLT以外） | - | - | 0
| 木造（CLT） | - | - | 0.36 | p.3-3-9
(7) 外壁と最下階床の接合部
線熱貫流率 記号 | 構造 | 断熱位置 |  | 線熱貫流率 [W/mK] | 備考
|  | 外壁 | 最下階床
ψ_HB,owall-ufloor | RC造 | 無断熱 | 無断熱 | 0
| RC造 | 無断熱 | 内断熱 | 0
| RC造 | 無断熱 | 外断熱 | 0
| RC造 | 無断熱 | 外内両面断熱 | 0
| RC造 | 内断熱 | 無断熱 | 0
| RC造 | 内断熱 | 内断熱 | 0
| RC造 | 内断熱 | 外断熱 | 2
| RC造 | 内断熱 | 外内両面断熱 | 0
| RC造 | 外断熱 | 無断熱 | 0
| RC造 | 外断熱 | 内断熱 | 0.8
| RC造 | 外断熱 | 外断熱 | 1.2
| RC造 | 外断熱 | 外内両面断熱 | 0
| RC造 | 外内両面断熱 | 無断熱 | 0
| RC造 | 外内両面断熱 | 内断熱 | 0
| RC造 | 外内両面断熱 | 外断熱 | 0
| RC造 | 外内両面断熱 | 外内両面断熱 | 0
| S造 | - | - | 1 | p.3-3-10, 表12, 梁見付寸法400mm以上, 0.1≦R<0.3の線熱貫流率
| 木造（CLT以外） | - | - | 0
| 木造（CLT） | - | - | 0.36 | p.3-3-9
(10)界壁又は室内壁と床裏に接する床による熱橋
線熱貫流率 記号 | 構造 | 断熱位置 |  | 線熱貫流率 [W/mK] | 備考
|  | 界壁 (断熱補強) | 最下階床
ψ_HB,iwall-ufloor | RC造 | 無し | 無断熱 | 0
| RC造 | 無し | 内断熱 | 3.05
| RC造 | 無し | 外断熱 | 0
| RC造 | 無し | 外内両面断熱 | 0
| RC造 | 有り | 無断熱 | 0
| RC造 | 有り | 内断熱 | 2.15
| RC造 | 有り | 外断熱 | 0
| RC造 | 有り | 外内両面断熱 | 0
| S造 | - | - | 1 | p.3-3-10, 表12, 梁見付寸法400mm以上, 0.1≦R<0.3の線熱貫流率
| 木造（CLT以外） | - | - | 0
| 木造（CLT） | - | - | 0.36 | p.3-3-9

## 温度差係数 (hidden)
温度差係数
参照元：第二節 外皮性能（Ver.04（住宅・住戸の外皮性能の計算プログラムVer.02.01～）2018.10）
付録B 温度差係数
表1 温度差係数
隣接空間の種類
外気 外気に通じる空間 | 外気に通じていない空間 外気に通じる床裏 | 住戸及び住戸と同様の熱的環境の空間 外気に通じていない床裏
地域の区分
|  | 1 | 2 | 3 | 4 | 5 | 6 | 7 | 8
1 | 0.7 | 0.05 | 0.05 | 0.05 | 0.15 | 0.15 | 0.15 | 0.15 | 0.15

## 室面積の比率 (hidden)
室の床面積の比率
その他居室の有無 | 面積の比率
| 主たる居室 | その他居室 | 非居室 | 合計
有り | 0.346 | 0.425 | 0.229 | 1
無し | 0.771 | - | 0.229 | 1

## 住棟単位外皮性能基準値 (hidden)
住棟単位外皮性能の基準値
地域の区分 | 基準値
| 住棟単位 外皮平均熱貫流率 | 住棟単位 冷房期平均日射熱取得率
| [W/(㎡K)] | [-]
1 | 0.41 | ー
2 | 0.41 | ー
3 | 0.44 | ー
4 | 0.69 | ー
5 | 0.75 | 1.5
6 | 0.75 | 1.4
7 | 0.75 | 1.3
8 | ー | 2.8